## PRESUPUESTO (hidden)
PRESUPUESTO
CASA CAMPESTRE “EL LIMONAR” BARRANQUILLA
ITEM | DESCRIPCION | UNIDAD | CANTIDAD | VR.UNITARIO | VR.PARCIAL | VR.TOTAL
1. CAPITULO PRELIMINARES
1.1 | ACTIVIDADES PRELIMINARES |  |  |  |  | 1368454.4968
1.1.1 | LOCALIZACION Y REPLANTEO | m2 | 109.23 | 3749.3874 | 409545.5857
1.1.2 | DESCAPOTE MECANICO INCLUYE RETIRO e=0.10 | m2 | 109.23 | 0 | 0
1.1.3 | CERRAMIENTO PROVISIONAL DE OBRA CON POLISOMBRA Y CERCOS DE MADERA h=2.00m | ml | 47.37 | 6318.3874 | 299302.0111
1.1.4 | CAMPAMENTO DE OBRA | und | 1 | 659606.9 | 659606.9
1.2 | INSTALACIONES DE SERVICIOS PROVICIONALES |  |  |  |  | 279197.915
1.2.1 | RED INSTALACIONES TELEFONICAS PROVISIONALES | und | 1 | 148624 | 148624
1.2.2 | RED ELECTRICA PROVISIONAL | und | 1 | 71244.98 | 71244.98
1.2.3 | RED AGUA PROVISIONAL | und | 1 | 59328.935 | 59328.935
2. CAPITULO CIMENTACION
2.1 | EXCAVACION, RELLENOS Y REEMPLAZOS |  |  |  |  | 185625
2.1.1 | EXCAVACIÓN MANUAL Y RETIRO EN MATERIAL COMÚN (Incluye cargue y retiro del material excavado a botadero) | m3 | 41.8475 | 0 | 0
2.1.2 | RELLENOS RECEBO POR CAPAS DE 15 CM | m3 | 2.5 | 74250 | 185625
2.2 | CONCRETO POBRE PARA CIMENTACION |  |  |  |  | 196417.5183
2.2.1 | CONCRETO POBRE PARA LIMPIEZA e = 5 cm f'c=1500 PSI | m3 | 1.242 | 158146.15 | 196417.5183
2.3 | ESTRUCTURAS DE CIMENTACION |  |  |  |  | 9475251.9086
2.3.1 | VIGA DE CIMIENTO 0.30 x 0.30 f´c 21 MPa | ml | 84.57 | 41703.434 | 3526859.4134
2.3.2 | PLACA CONTRAPISO (e=0.10 m) INCLUYE MALLA ELECTROSOLDADA f´c 21 MPa | m2 | 109.23 | 43821.52 | 4786624.6296
2.3.3 | ZAPATA 0.80 x 0.80 x 0.35 f´c 21 MPa | un | 18 | 64542.6592 | 1161767.8656
3. CAPITULO ESTRUCTURA
3.1 | ELEMENTOS EN CONCRETO INCUYE ACERO DE REFUERZO |  |  |  |  | 16984667.5354
3.1.1 | COLUMNAS EN CONCRETO 30X30 f´c 21 MPa | ml | 113.79 | 41702.95 | 4745378.6805
3.1.2 | ESCALERAS EN CONCRETO f´c 21 MPa | m3 | 1.56 | 263355 | 410833.8
3.1.3 | VIGAS CANALES EN CONCRETO | ml | 12.04 | 54960.775 | 661727.731
3.1.4 | VIGAS DE ENTREPISO 30x30 EN CONCRETO 3000 PSI | ml | 101.18 | 41703.434 | 4219553.4521
3.1.5 | VIGAS DE CUBIERTA 30x30 EN CONCRETO 3000 PSI | ml | 46.13 | 40323.434 | 1860120.0104
3.1.6 | PLACA MACIZA 0,20 m f´c 21 MPa | m2 | 110.01 | 46241.7404 | 5087053.8614
3.2 | FIGURADO ACERO DE REFUERZO |  |  |  |  | 0
3.2.1 | FIGURADO ACERO DE REFUERZO f´y 2600 | kg | 6277 | 0 | 0
4.CAPITULO MAMPOSTERIA
4.1 | SUMINISTRO E INSTALACION BLOQUE |  |  |  |  | 7969794.6396
4.1.1 | MURO EN BLOQUE #4 DIMENSIONES 40X20X9 REF LADRILLERA S.A CON MORTERO DE PEGA 1:4 | m2 | 401 | 19874.7996 | 7969794.6396
5. CAPITULO PAÑETES Y ESTUCO
5.1 | PAÑETES SOBRE MUROS Y TECHOS |  |  |  |  | 4332515.7857
5.1.1 | PAÑETE LISO MUROS 1:4 INCLUYE FILOS Y DILATACIONES | m2 | 565.39 | 6563.4006 | 3710881.0788
5.1.2 | PAÑETE LISO TECHOS 1:4 | m2 | 93.06 | 6679.9345 | 621634.7069
5.2 | ESTUCO SOBRE MUROS Y TECHOS |  |  |  |  | 2789670.3036
5.2.1 | ESTUCO | m2 | 558.88 | 4991.5372 | 2789670.3036
6. CAPITULO ENCHAPE
6.1 | BASES Y AFINADOS |  |  |  |  | 163674.4268
6.1.1 | AFINADO PISO MORTERO 1:3 e=0.02m | m2 | 33.82 | 4191.7679 | 141765.5888
6.1.2 | AFINADO PASOS ESCALERAS MORTERO 1:4 | m2 | 6.28 | 3488.6685 | 21908.838
6.2 | ACABADOS DE PISOS |  |  |  |  | 15168360.61
6.2.1 | PISO CERAMICA 30x30 ALFA (ZONAS HUMEDAS) | m2 | 34.55 | 48964 | 1691706.2
6.2.2 | PISO MARMOL PRIMAVERA 44,5.X 44,5 (HABITACIONES) | m2 | 47.59 | 67691 | 3221414.69
6.2.3 | PISO FIRENZE NEGRO 45.5*45.5 (ZONAS COMUNES) | m2 | 74.69 | 73896 | 5519292.24
6.2.4 | ENCHAPES MUROS CORONA MULTICOLOR 30X30 (ZONAS HUMEDAS) | m2 | 99.57 | 47564 | 4735947.48
7. CAPITULO CARPINTERIA
7.1 | CARPINTERIA EN MADERA |  |  |  |  | 6025000
7.1.1 | PUERTAS (MARCO Y HOJA) | gl | 1 | 6025000 | 6025000
7.2 | CARPINTERIA EN METALICA |  |  |  |  | 4221000
7.2.1 | VENTANA LAMINA EN ALUMINIO | gl | 1 | 1560000 | 1560000
7.2.2 | PUERTA VENTANA LAMINA EN ALUMINIO | gl | 1 | 2661000 | 2661000
8. CAPITULO PINTURA
8.1 | PINTURA |  |  |  |  | 1079060.45
8.1.1 | PINTURA FACHADA SOBRE PAÑETE. | m2 | 26.5 | 8372.5 | 221871.25
8.1.2 | PINTURA INTERIOR SUPER LAVABALE (2 MANOS) | m2 | 538.3 | 1480 | 796684
8.1.3 | PINTURA TECHOS ZONAS HUMEDAS (2 MANOS) | m2 | 20.58 | 2940 | 60505.2
9. CAPITULO CIELORASO
9.1 | DRYWALL |  |  |  |  | 8375756.6115
9.1.1 | CIELO RASO, INCLUYE PINTURA VINILTEX | m2 | 91.55 | 91488.33 | 8375756.6115
10. CAPITULO ASEO
10.1 | ASEO |  |  |  |  | 0
10.1.1 | ASEO GENERAL DURANTE LA OBRA | m2 | 205.8 | 0 | 0
10.1.2 | RETIRO DE ESCOMBROS(BASURA) | m3 | 14 | 0 | 0
VALOR COSTOS DIRECTOS | [5 empty] | 78614447.2014
VALOR COSTOS INDIRECTOS | [5 empty] | 11006022.6082
|  | ADMNISTRACION |  | 6% |  | 4716866.8321
|  | UTILIDAD |  | 5% |  | 3930722.3601
|  | IMPREVSTOS |  | 3% |  | 2358433.416
VALOR IVA 16% SOBRE UTILIDAD | [5 empty] | 628915.5776
TOTAL PRECIO | [5 empty] | 90249385.3872

## ACTIVIDADES (hidden)
LISTADO DE ACTIVIDADES
CASA CAMPESTRE “EL LIMONAR” BARRANQUILLA
ITEM | ACTIVIDAD | UN | VR UNITARIO
1. CAPITULO PRELIMINARES
1.1 | ACTIVIDADES PRELIMINARES
1.1.1 | LOCALIZACION Y REPLANTEO | m2 | 3749.3874
1.1.2 | DESCAPOTE MECANICO INCLUYE RETIRO e=0.10 | m2 | 0
1.1.3 | CERRAMIENTO PROVISIONAL DE OBRA CON POLISOMBRA Y CERCOS DE MADERA h=2.00m | ml | 6318.3874
1.1.4 | CAMPAMENTO DE OBRA | und | 659606.9
1.2 | INSTALACIONES DE SERVICIOS PROVICIONALES
1.2.1 | RED INSTALACIONES TELEFONICAS PROVISIONALES | und | 148624
1.2.2 | RED ELECTRICA PROVISIONAL | und | 71244.98
1.2.3 | RED AGUA PROVISIONAL | und | 59328.935
2. CAPITULO CIMENTACION
2.1 | EXCAVACION, RELLENOS Y REEMPLAZOS
2.1.1 | EXCAVACIÓN MANUAL Y RETIRO EN MATERIAL COMÚN (Incluye cargue y retiro del material excavado a botadero) | m3 | 0
2.1.2 | RELLENOS RECEBO POR CAPAS DE 15 CM | m3 | 74250
2.2 | CONCRETO POBRE PARA CIMENTACION
2.2.1 | CONCRETO POBRE PARA LIMPIEZA e = 5 cm f'c=1500 PSI | m3 | 158146.15
2.3 | ESTRUCTURAS DE CIMENTACION
2.3.1 | VIGA DE CIMIENTO 0.30 x 0.30 f´c 21 MPa | ml | 41703.434
2.3.2 | PLACA CONTRAPISO (e=0.10 m) INCLUYE MALLA ELECTROSOLDADA f´c 21 MPa | ml | 43821.52
2.3.3 | ZAPATA 0.80 x 0.80 x 0.35 f´c 21 MPa | und | 0
3. CAPITULO ESTRUCTURA
3.1 | ELEMENTOS EN CONCRETO INCUYE ACERO DE REFUERZO
3.1.1 | COLUMNAS EN CONCRETO 30X30 f´c 21 MPa | ml | 41702.95
3.1.2 | ESCALERAS EN CONCRETO f´c 21 MPa | m3 | 263355
3.1.3 | VIGAS CANALES EN CONCRETO | ml | 54960.775
3.1.4 | VIGAS DE ENTREPISO 30x30 EN CONCRETO 3000 PSI | ml | 41703.434
3.1.5 | VIGAS DE CUBIERTA 30x30 EN CONCRETO 3000 PSI | ml | 40323.434
3.1.6 | PLACA MACIZA 0,20 m f´c 21 MPa | m2 | 46241.7404
3.2 | FIGURADO ACERO DE REFUERZO
3.2.1 | FIGURADO ACERO DE REFUERZO f´y 2600 | kg | 0
4.CAPITULO MAMPOSTERIA
4.1 | SUMINISTRO E INSTALACION BLOQUE
4.1.1 | MURO EN BLOQUE #4 DIMENSIONES 40X20X9 REF LADRILLERA S.A CON MORTERO DE PEGA 1:4 | m2 | 19874.7996
5. CAPITULO PAÑETES Y ESTUCO
5.1 | PAÑETES SOBRE MUROS Y TECHOS
5.1.1 | PAÑETE LISO MUROS 1:4 INCLUYE FILOS Y DILATACIONES | m2 | 6563.4006
5.1.2 | PAÑETE LISO TECHOS 1:4 | m2 | 6679.9345
5.2 | ESTUCO SOBRE MUROS Y TECHOS
5.2.1 | ESTUCO | m2 | 4991.5372
6. CAPITULO ENCHAPE
6.1 | BASES Y AFINADOS
6.1.1 | AFINADO PISO MORTERO 1:3 e=0.02m | m2 | 4191.7679
6.1.2 | AFINADO PASOS ESCALERAS MORTERO 1:4 | m2 | 3488.6685
6.2 | ACABADOS DE PISOS
6.2.1 | PISO CERAMICA 30x30 ALFA (ZONAS HUMEDAS) | m2 | 48964
6.2.2 | PISO MARMOL PRIMAVERA 44,5.X 44,5 (HABITACIONES) | m2 | 67691
6.2.3 | PISO FIRENZE NEGRO 45.5*45.5 (ZONAS COMUNES) | m2 | 73896
6.2.4 | ENCHAPES MUROS CORONA MULTICOLOR 30X30 (ZONAS HUMEDAS) | m2 | 47564
7. CAPITULO CARPINTERIA
7.1 | CARPINTERIA EN MADERA
7.1.1 | PUERTAS (MARCO Y HOJA) | gl | 6025000
7.2 | CARPINTERIA EN METALICA
7.2.1 | VENTANA LAMINA EN ALUMINIO | gl | 1560000
7.2.2 | PUERTA VENTANA LAMINA EN ALUMINIO | gl | 2661000
8. CAPITULO PINTURA
8.1 | PINTURA
8.1.1 | PINTURA FACHADA SOBRE PAÑETE. | m2 | 8372.5
8.1.2 | PINTURA INTERIOR SUPER LAVABALE (2 MANOS) | m2 | 1480
8.1.3 | PINTURA TECHOS ZONAS HUMEDAS (2 MANOS) | m2 | 2940
9. CAPITULO CIELORASO
9.1 | DRYWALL
9.1.1 | CIELO RASO, INCLUYE PINTURA VINILTEX | m2 | 91488.33
10. CAPITULO ASEO
10.1 | ASEO
10.1.1 | ASEO GENERAL DURANTE LA OBRA | m2 | 0
10.1.2 | RETIRO DE ESCOMBROS(BASURA) | m3 | 0

## CANTIDADES (hidden)
LISTADO DE CANTIDADES
CASA CAMPESTRE “EL LIMONAR” BARRANQUILLA
ITEM | ACTIVIDAD | UND | L / A | ANCHO / L | ALTO (e) | CANTIDAD | CANTIDAD | TOTAL
1.CAPITULO PRELIMINARES
1.1 | ACTIVIDADES PRELIMINARES
1.1.1 | LOCALIZACION Y REPLANTEO | m2 | 20 | 20 | 1 | 1 | 109.23
1.1.2 | DESCAPOTE MECANICO INCLUYE RETIRO E=0.20 | m2 | 20 | 20 | 1 | 1 | 109.23
1.1.3 | CERRAMIENTO PROVISIONAL DE OBRA CON POLISOMBRA Y CERCOS DE MADERA h= 2.00 M | ml | 21 | 21 | 1 | 1 | 47.37
1.1.4 | CAMPaMENTO DE OBRA | und | 1 | 1 | 1 | 1 | 1
1.2 | INSTALACIONES DE SERVICIOS PROVICIONALES
1.2.1 | RED INSTALACIONES TELEFONICAS PROVISIONALES | und | 1 | 1 | 1 | 1 | 1
1.2.2 | RED ELECTRICA PROVISIONAL (50 M.) | und | 1 | 1 | 1 | 1 | 1
1.2.3 | RED AGUA PROVISIONAL (50 M.) | und | 1 | 1 | 1 | 1 | 1
2. CAPITULO CIMENTACION
2.1 | EXCAVACION, RELLENOS Y REEMPLAZOS
2.1.1 | EXCAVACION MANUAL
| EXCAVACIÓN PLACA | m3 | 10 | 1 | 0.17 | 1 | 10.92
| EXCAVACIÓN CIMIENTOS | m3 | 97.24 | 0.1 | 0.35 | 1 | 25.28
| CAJA DE INSPECCIÓN 80x80 | m3 | 0.5 | 0.5 | 0.45 | 1 | 1.1025
| ZANJAS TUBERIA AGUAS NEGRAS | m3 | 54.3 | 0.3 | 0.3 | 1 | 4.545 | 41.8475
2.1.2 | EXCAVACION MANUAL
| RELLENOS RECEBO POR CAPAS DE 15 CM | m3 | 54.3 | 0.3 | 0.3 | 1 | 2.5
2.2 | CONCRETO POBRE PARA CIMENTACION
| CONCRETO DE LIMPIEZA ZAPATAS | m3 |  |  |  |  | 0.576
| CONCRETO DE LIMPIEZA VIGA CIMENTACION | m3 | 64.2 | 0.35 | 0.35 | 1 | 0.666 | 1.242
2.3 | ESTRUCTURAS DE CIMENTACION
2.3.1 | VIGA DE CIMIENTO 0.30 x 0.30 f´c 21 MPa | ml | 97.24 | 1 | 1 | 1 | 84.57
2.3.2 | PLACA CONTRAPISO (e=0.10 MT) INCLUYE MALLA ELECTROSOLDADA f´c 21 MPa | m2 | 224.2 | 1 | 1 | 1 | 109.23
3. CAPITULO ESTRUCTURA
3.1 | ELEMENTOS EN CONCRETO
3.1.1 | COLUMNAS
| COLUMNAS EJE 1 | ml | 0.25 | 0.12 | 2.3 | 21 | 16.89
| COLUMNAS EJE 2 | ml | 0.25 | 0.12 | 2.5 | 2 | 15.15
| COLUMNAS EJE 3 | ml | 0.25 | 0.12 | 3 | 12 | 20.85
| COLUMNAS EJE 4 | ml | 0.25 | 0.12 | 4.8 | 5 | 22.8
| COLUMNAS EJE 5 | ml | 0.25 | 0.12 | 2.65 | 2 | 23.1
| COLUMNAS EJE 6 | ml | 0.25 | 0.12 | 6.8 | 4 | 15 | 113.79
3.1.2 | ESCALERAS
| ESCALERA TIPO 1 | m3 |  |  |  |  | 0.84
| ESCALERA TIPO 2 | m3 |  |  |  |  | 0.72 | 1.56
3.1.3 | VIGAS CANALES EN CONCRETO
| EJES 2, 6, B | ml | 0.25 | 0.12 | 2.3 | 21 | 12.04
3.1.4 | VIGAS DE ENTREPISO 30x30 EN CONCRETO 3000 PSI
| VIGAS DE PISO 2 | ml | 15.4 | 1 | 1 | 2 | 86.34
| VIGAS DE PISO 3 (PATIO) | ml | 15.4 | 1 | 1 | 2 | 14.84 | 101.18
3.1.5 | VIGAS DE CUBIERTA 30x30 EN CONCRETO 3000 PSI
| VIGAS RECTAS | ml | 1 | 14.9 | 1 | 1 | 28.08
| VIGAS INCLINADAS | ml | 1 | 14.9 | 1 | 1 | 18.05 | 46.13
3.1.6 | PLACA MACIZA 0,20 m f´c 21 MPa |  | 161.84 | 1 | 1 | 1
| SEGUNDO PISO | m2 | 6 | 1 | 0.2 | 1 | 99.74
| TERCER PISO (PATIO) | m2 |  |  |  |  | 10.27 | 110.01
4. CAPITULO MAMPOSTERIA
BLOQUE #4 TBCON .23 STA/FE
4.1 | PRIMER PISO
| MURO 2.40 | m2 | 140.76 |  |  |  | 140.76
| MURO 2.00 | m2 | 5 |  |  |  | 5
| MURO 1.40 | m2 | 7.7 |  |  |  | 7.7
| MURO 0.45 | m2 | 0.5 |  |  |  | 0.5 | 153.96
4.2 | SEGUNDO PISO
| MURO 2.40 | m2 | 184.51 |  |  |  | 184.51
| MURO 2.00 | m2 | 7.6 |  |  |  | 7.6
| MURO 1.40 | m2 | 3.85 |  |  |  | 3.85
| MURO 1.30 | m2 | 2.99 |  |  |  | 2.99
| MURO 0.70 | m2 | 1.61 |  |  |  | 1.61
| MURO 0.30 | m2 | 0.72 |  |  |  | 0.72 | 201.28
4.3 | ALTILLO
| MURO 2.40 | m2 | 45.76 |  |  |  | 45.76 | 45.76
5. CAPITULO PAÑETES Y ESTUCO
5.1 | PAÑETE SOBRE MUROS Y TECHOS
| MUROS PRIMER PISO | m2 | 195.24 |  |  |  | 195.24
| MUROS SEGUNDO PISO | m2 | 206.54 |  |  |  | 206.54
| MUROS ALTILLO | m2 | 64.04 |  |  |  | 64.04
| MUROS ZONAS HUMEDAS | m2 |  |  |  |  | 99.57 | 565.39
| PAÑETE TECHO ZONAS HABITABLES PRIMER PISO | m2 | 64.28 |  |  |  | 64.28
| PAÑETE TECHO ZONAS HUMEDAS PRIMER PISO | m2 | 12.38 |  |  |  | 12.38
| PAÑETE TECHO ZONAS HABITABLES SEGUNDO PISO | m2 | 8.2 |  |  |  | 8.2
| PAÑETE TECHO ZONAS HUMEDAS SEGUNDO PISO | m2 | 8.2 |  |  |  | 8.2 | 93.06
5.2 | ESTUCO SOBRE MUROS Y TECHOS
| MUROS PRIMER PISO | m2 | 195.24 |  |  |  | 195.24
| MUROS SEGUNDO PISO | m2 | 206.54 |  |  |  | 206.54
| MUROS ALTILLO | m2 | 64.04 |  |  |  | 64.04 | 465.82
| TECHO ZONAS HABITABLES PRIMER PISO | m2 | 64.28 |  |  |  | 64.28
| TECHO ZONAS HUMEDAS PRIMER PISO | m2 | 12.38 |  |  |  | 12.38
| TECHO ZONAS HABITABLES SEGUNDO PISO | m2 | 8.2 |  |  |  | 8.2
| TECHO ZONAS HUMEDAS SEGUNDO PISO | m2 | 8.2 |  |  |  | 8.2 | 93.06
6. CAPITULO ENCHAPE
6.1 | AFINADO PISO MORTERO 1:3 e=0,02m
| GARAJE PATIO | m2 | 83.2 | 1 | 1 | 1 | 33.82
6.2 | AFINADO PASOS ESCALERAS MORTERO 1:4
| TIPO 1 Y 2 | m2 | 7.6 | 1 | 1 | 1 | 6.28
6.3 | ENCHAPE ZONAS HUMEDAS
| PAREDES | m2 | 26.8 | 1 | 2.3 | 1 | 99.57
| PISOS | m2 | 26.4 | 1 | 1 | 1 | 34.55
6.4 | ENCHAPE ZONAS SOCIALES
| PISOS | m2 | 83.2 | 1 | 1 | 1 | 74.69
6.5 | ECHAPE HABITACIONES
| PISOS | m2 | 7.6 | 1 | 1 | 1 | 47.59
7. CARPINTERIA
8. CAPITULO PINTURA
9.1 | PINTURA
8.1.1 | PINTURA FACHADA SOBRE PAÑETE. | m2 |  |  |  |  | 26.5
8.1.2 | PINTURA INTERIOR SUPER LAVABALE (2 MANOS) | m2 |  |  |  |  | 538.3
8.1.3 | PINTURA TECHOS ZONAS HUMEDAS (2 MANOS) | m2 |  |  |  |  | 20.58
9. CAPITULO CIELORASO
9.1 | DRYWALL
| CIELO RASO, INCLUYE PINTURA VINILTEX | m2 | 161.84 | 1 | 1 | 1 | 91.55
10. CAPITULO ASEO
10.1 | ASEO
10.1.1 | ASEO GENERAL DURANTE LA OBRA | m2 |  |  |  |  | 205.8

## Fuentes de Financi-Constitucion
Capital Inicial de la compañía
Cada socio de la compañía realizo un aporte de 70.000 acciones cada una con valor nominal de $1000. Las acciones fueron suscritas y pagadas ante camara de comercio.
Socios | Nro Acciones | Valor Accion | Valor Aporte
Diana Chaparro | 70000 | 1000 | 70000000
Julian Sanabria | 70000 | 1000 | 70000000
|  | Total | 140000000
Los activos fijos relacionados a continuación fueron entregados por los socios como un aporte en especie para la compañía:
Item | Descripcion | Valor
1 | Computador Lenovo | 1500000
2 | Computador Lenovo | 1500000
3 | Telefono inalambrico | 250000
4 | Taladros percutores | 800000
5 | Mezcladora Electrica | 1400000
6 | Pulidoras 9" | 900000
| Total | 6350000

## Presupuesto de Ingr-Cos-Gas
Presupuesto de Ventas
Item | Unidades | Precio | Presupuesto Mes
| Mes | Valor Unitario
Casa Opcion A | 2 | 48507190 | 97014380
Casa Opcion B | 1 | 39652500 | 39652500
|  | Total | 136666880
La compañía realizara ventas mensuales de 1 casa tipo A y 1 casa tipo B.
PRESUPUESTO OPCION A
1.1.3 | UNIDAD UNIT | VALOR UNITARIO | CANTIDAD | VALOR
LOCALIZACION Y REPLANTEO | GLB | 50000 | 1 | 50000
DESCAPOTE MANUAL INCLUYE RETIRO e=0.10 (OPCION 2 - 67,5 M2) | M2 | 8000 | 70 | 560000
CERRAMIENTO PROVISIONAL DE OBRA CON POLISOMBRA Y CERCOS DE MADERA h=2.00m DONDE SE REQUIERE | ML | 6000 | 40 | 240000
INSTALACIONES DE SERVICIOS PROVICIONALES
RED ELECTRICA PROVISIONAL - SUMINISTRADO POR EL PRIORITAARIO | N/A | 0 | N/A | 0
RED AGUA PROVISIONAL - SUMINISTRADO POR EL PRIORITARIO | N/A | 0 | N/A | 0
EXCAVACION, RELLENOS Y REEMPLAZOS
EXCAVACIÓN MANUAL Y RETIRO EN MATERIAL COMÚN (32*0,25) PARA VIGAS DE AMARRE | M3 | 60000 | 4.56 | 273600
RELLENOS RECEBO CAPA DE 15 CM | M3 | 100000 | 10 | 1000000
INSTALACIONES HIROSANITARIAS
PUNTO HIDRAULICO DE 1/2" | UND | 35000 | 8 | 280000
PUNTO SANITARIO DE 2" | UND | 35000 | 6 | 210000
PUNTO SANITARIO DE 4" | UND | 50000 | 2 | 100000
TUBERIA PVC PRESION 1/2" INCLUYE ACCESORIOS | M | 8200 | 12 | 98400
TUBERIA PVC PRESION 3/4" INCLUYE ACCESORIOS | M | 10200 | 8.5 | 86700
TUBERIA SANITARIA PVC DE 4" INCLUYE ACCESORIOS | M | 36000 | 14 | 504000
TUBERIA SANITARIA PVC DE 2" INCLUYE ACCESORIOS | M | 24000 | 10 | 240000
CAJA DE INSPECCION DE 60*60 CM | UND | 95000 | 1 | 95000
INSTALACIONES ELECTRICAS
TUBERIA CONDUIT DE 1/2" * 3M PAQUETE DE 10 UNIDADES | PAQUETE | 23400 | 5 | 117000
ACOMETIDA INTERNA ELÉCTRICA PARA CONTADOR MONOFASICO | UND | 225000 | 1 | 225000
CAJA CIRCUITOS DE 6 PUESTOS | UND | 150000 | 1 | 150000
AUTOMÁTICOS DE 15 Y 20 AMPERIOS | UND | 15000 | 2 | 30000
SALIDA PARA ILUMINARIA | UND | 35000 | 9 | 315000
SALIDA PARA TOMA CORRIENTE | UND | 35000 | 9 | 315000
SALIDA PARA INTERRUPTORES | UND | 35000 | 9 | 315000
ACCESORIOS (TOMAS - INTERRUPTORES - ROSETAS). | PAQUETE | 240000 | 1 | 240000
ESTRUCTURAS DE CIMENTACION
MIXTO DE RIO | M3 | 115000 | 8 | 920000
CEMENTO GRIS | BULTO | 21500 | 80 | 1720000
TABLA BURRA (FORMALETA DE BORDE PLACA) DE 3m *0,30 m | UND | 12000 | 12 | 144000
VIGA DE CIMENTACION f'c 21 Mpa -INCLUYE ACERO DE REFUERZO | M3 | 350000 | 3.52 | 1232000
MALLA ELECTROSOSLDADA 15*15 CM ESPESOR 5mm 6*2,35m | UND | 54000 | 6 | 324000
PLACA DE CONTRAPISO (e=0.08m) | M3 | 104000 | 5.4 | 561600
VARILLA DE 1/2" - REFUERZO PARA COLUMNAS | UND | 12000 | 44 | 528000
COLUMNAS
COLUMNAS DOVELAS EN CONCRETO f´c 21 Mpa | ML | 12000 | 44 | 528000
MUROS
CIMBRA PARA MURO | ML | 2000 | 50 | 100000
MUROS DE 64 mm HECHOS EN PANELES DE PVC A LA VISTA (EXTERIOR E INTERIOR) | M2 | 107300 | 113 | 12124900
BASES Y AFINADOS
ARENA DE POZO | M3 | 75000 | 1.5 | 112500
CEMENTO GRIS | BULTO | 21500 | 10 | 215000
AFINADO PISO MOTERO 1:3 e=0.02m | M2 | 5500 | 67 | 368500
VENTANERIA
VENTANA MARCO EN PVC | M2 | 80000 | 11.22 | 897600
CUBIERTA
PERFILES METALICOS (5"*2") PARA FIJACION DE PANELES | ML | 18300 | 150 | 2745000
CUBIERTA TRAPEZOIDAL | M2 | 20400 | 60 | 1224000
CUBIERTA TRASLUCIDA | M2 | 55000 | 7.5 | 412500
TAPA TRAPEZOIDAL | PAQUETE | 64000 | 4 | 256000
ACABADOS DE BAÑO
COMBO ACUAPLUS ULTRA CORONA (INCLUYE LAVAMANOS, SANITARIO Y ACCESORIOS) | UND | 162000 | 2 | 324000
ACOPLES PARA SANITARIO Y LAVAMANOS | UND | 10000 | 2 | 20000
ACABADOS COCINA
MESON EN CONCRETO DE 10 CM CON CONCREMALLA Y ORIFICIO PARA LAVAPLATOS | UND | 200000 | 1 | 200000
LAVAPLATO VITAL SOCODA DE 0.80M * 0.40M | UND | 63000 | 1 | 63000
GRIFERIA GRIVAL LAVAPLATOS PISIS SENCILLA | UND | 30000 | 1 | 30000
SIFON CANASTILLA STRRETTO | UND | 16000 | 1 | 16000
TOTAL COSTO DIRECTO |  |  |  | 30511300
ADMINISTRACION |  |  | 7% | 2135791
IMPREVISTOS |  |  | 8% | 2440904
UTILIDAD |  |  | 15% | 4576695
TOTAL CASA OPCION A |  |  |  | 39664690
PRESUPUESTO OPCION B
| UNIDAD UNIT | VALOR UNITARIO | CANTIDAD | VALOR
LOCALIZACION Y REPLANTEO | GLB | 50000 | 1 | 50000
DESCAPOTE MANUAL INCLUYE RETIRO e=0.10 (OPCION 2 - 45M2) | M2 | 8000 | 50 | 400000
CERRAMIENTO PROVISIONAL DE OBRA CON POLISOMBRA Y CERCOS DE MADERA h=2.00m DONDE SE REQUIERE | ML | 6000 | 50 | 300000
INSTALACIONES DE SERVICIOS PROVICIONALES
RED ELECTRICA PROVISIONAL - SUMINISTRADO POR EL PRIORITAARIO | N/A | 0 | N/A | 0
RED AGUA PROVISIONAL - SUMINISTRADO POR EL PRIORITARIO | N/A | 0 | N/A | 0
EXCAVACION, RELLENOS Y REEMPLAZOS
EXCAVACIÓN MANUAL Y RETIRO EN MATERIAL COMÚN (32*0,25) PARA VIGAS DE AMARRE | M3 | 60000 | 3.72 | 223200
RELLENOS RECEBO CAPA DE 15 CM | M3 | 100000 | 6.75 | 675000
INSTALACIONES HIROSANITARIAS
PUNTO HIDRALICO DE 1/2" | UND | 35000 | 5 | 175000
PUNTO SANITARIO DE 2" | UND | 35000 | 4 | 140000
PUNTO SANITARIO DE 4" | UND | 50000 | 1 | 50000
TUBERIA PVC PRESION 1/2" INCLUYE ACCESORIOS | M | 8200 | 8 | 65600
TUBERIA PVC PRESION 3/4" INCLUYE ACCESORIOS | M | 10200 | 8 | 81600
TUBERIA SANITARIA PVC DE 4" INCLUYE ACCESORIOS | M | 36000 | 14 | 504000
TUBERIA SANITARIA PVC DE 2" INCLUYE ACCESORIOS | M | 24000 | 6 | 144000
CAJA DE INSPECCION DE 60*60 CM | UND | 95000 | 1 | 95000
INSTALACIONES ELECTRICAS
ACOMETIDA INTERNA ELÉCTRICA PARA CONTADOR MONOFASICO | UND | 180000 | 1 | 180000
CAJA CIRCUITOS DE 6 PUESTOS | UND | 150000 | 1 | 150000
AUTOMÁTICOS DE 15 Y 20 AMPERIOS | UND | 15000 | 2 | 30000
SALIDA PARA ILUMINARIA | UND | 35000 | 6 | 210000
SALIDA PARA TOMA CORRIENTE | UND | 35000 | 7 | 245000
SALIDA PARA INTERRUPTORES | UND | 35000 | 6 | 210000
ACCESORIOS (TOMAS - INTERRUPTORES - ROSETAS). | PAQUETE | 240000 | 1 | 240000
ESTRUCTURAS DE CIMENTACION
CEMENTO GRIS | BULTO | 21500 | 38 | 817000
MALLA ELECTROSOSLDADA 15*15 CM ESPESOR 5mm 6*2,35m | UND | 54000 | 4 | 216000
TABLA BURRA (FORMALETA DE BORDE PLACA) DE 3m *0,30 m | UND | 12000 | 12 | 144000
MIXTO DE RIO | M3 | 114000 | 5.3 | 604200
VIGA DE CIMENTACION f'c 21 Mpa -INCLUYE ACERO DE REFUERZO | M3 | 350000 | 3.76 | 1316000
PLACA DE CONTRAPISO (e=0.08m) | M3 | 104000 | 3.6 | 374400
VARILLA DE 1/2" - REFUERZO PARA COLUMNAS INCLUYE INSTALACION | UND | 5000 | 40 | 200000
COLUMNAS
COLUMNAS DOVELAS EN CONCRETO f´c 21 Mpa | ML | 12000 | 40 | 480000
MUROS
CIMBRA PARA MURO | ML | 2000 | 35 | 70000
MUROS DE 64 mm HECHOS EN PANELES DE PVC A LA VISTA (EXTERIOR E INTERIOR) | M2 | 107300 | 76 | 8154800
BASES Y AFINADOS
CEMENTO GRIS | BULTO | 21500 | 5 | 107500
ARENA DE POZO | M3 | 75000 | 0.6 | 45000
AFINADO PISO MOTERO 1:3 e=0.02m | M2 | 5500 | 40 | 220000
VENTANERIA
VENTANA MARCO EN PVC | M2 | 80000 | 3.64 | 291200
CUBIERTA
PERFILES METALICOS (5"*2") PARA FIJACION DE PANELES | ML | 18300 | 85 | 1555500
CUBIERTA TRAPEZOIDAL | M2 | 20400 | 40 | 816000
CUBIERTA TRASLUCIDA | M2 | 55000 | 5 | 275000
TAPA TRAPEZOIDAL | PAQUETE | 64000 | 3 | 192000
ACABADOS DE BAÑO
COMBO ACUAPLUS ULTRA CORONA (INCLUYE LAVAMANOS, SANITARIO Y ACCESORIOS) | UND | 162000 | 2 | 324000
ACOPLES PARA SANITARIO Y LAVAMANOS | UND | 10000 | 2 | 20000
ACABADOS COCINA
MESON EN CONCRETO DE 10 CM CON CONCREMALLA Y ORIFICO PARA LAVAPLATOS | UND | 200000 | 1 | 200000
LAVAPLATO VITAL SOCODA DE 0.80M * 0.40M | UND | 63000 | 1 | 63000
GRIFERIA GRIVAL LAVAPLATOS PISIS SENCILLA | UND | 30000 | 1 | 30000
SIFON CANASTILLA STRRETTO | UND | 16000 | 1 | 16000
TOTAL COSTO DIRECTO |  |  |  | 23700000
ADMINISTRACION |  |  | 7% | 1659000
IMPREVISTOS |  |  | 8% | 1896000
UTILIDAD |  |  | 15% | 3555000
TOTAL CASA OPCION A |  |  |  | 30810000
Costos Directos de Materiales
Item | Unidades | Costo Directos de Materiales | Presupuesto Mes
| Mes | Valor Unitario
Costo directo Casa Opcion A | 2 | 30511300 | 61022600
Costo directo Casa Opcion B | 1 | 23700000 | 23700000
|  | Total | 84722600
COSTOS MANO DE OBRA DIRECTA
Cargo | Basico | No Empleados | Total Sueldo Mes | Prestaciones Sociales Mes | Aportes Parafiscales Mes | Total MOD Mes
Director de Proyectos | 3800000 | 1 | 3800000 | 720390 | 545226 | 5065616
Residente de obra | 2300000 | 1 | 2300000 | 502090 | 380006 | 3182096
Maestro de obra | 1800000 | 1 | 1800000 | 392940 | 297396 | 2490336
Oficial de obra | 1000000 | 4 | 4000000 | 873200 | 660880 | 5534080
Almacenista | 1100000 | 1 | 1100000 | 240130 | 181742 | 1521872
Auxiliar -ayudante | 750000 | 9 | 6750000 | 1473525 | 1115235 | 9338760
| 10750000 |  | 19750000 | 4202275 | 3180485 | 27132760
Costos Indirectos
Rubro | Valor Unitario | Total Mes
Servicios publicos | 300000 | 300000
Transportes, fletes y acarreos | 500000 | 500000
| Total | 800000

## Consolidado Pres A Y B y Admon
Costos Indirectos
Rubro | Valor Unitario | Total Mes
Servicios publicos | 300000 | 300000
Transportes, fletes y acarreos | 500000 | 500000
| Total | 800000
Presupuesto Gastos de Administracion
Rubro | Año 1 | Total Mes
Arriendo | 520000 | 520000
Servicios publicos | 300000 | 300000
| Total | 820000
Presupuesto Sueldos de Administracion
Cargo | Basico | Total Sueldo Mes | Prestaciones Sociales Mes | Aportes Parafiscales Mes | Total Mes
Gerente General | 4500000 | 4500000 | 982350 | 743490 | 6225840
Profesional RRH | 2000000 | 2000000 | 436600 | 330440 | 2767040
Profesional Financiero | 2000000 | 2000000 | 436600 | 330440 | 2767040
Secretaria | 750000 | 750000 | 163725 | 123915 | 1037640
| 9250000 | 9250000 | 2019275 | 1528285 | 12797560
Presupuesto Sueldos de Ventas
Cargo | Basico | Total Sueldo Mes | Prestaciones Sociales Mes | Aportes Parafiscales Mes | Total Mes
Profesional Comercial | 2300000 | 2300000 | 502090 | 380006 | 3182096
Calculo Prestaciones Sociales Mensuales
|  | 8.33% | 1% | 8.33% | 4.17% |  |  | 12% | 4% | 0.522%
Cargo | Basico | Cesantias | Intereses sobre cesantias | Prima de Servicios | Vacaciones | Total Mensual | Total Año | Pension | Caja | Arl | Total
Gerente General | 4500000 | 374850 | 45000 | 374850 | 187650 | 982350 | 11788200 | 540000 | 180000 | 23490 | 743490
Profesional Comercial | 2300000 | 191590 | 23000 | 191590 | 95910 | 502090 | 6025080 | 276000 | 92000 | 12006 | 380006
Director de Proyectos | 3300000 | 274890 | 33000 | 274890 | 137610 | 720390 | 8644680 | 396000 | 132000 | 17226 | 545226
Profesional RRH | 2000000 | 166600 | 20000 | 166600 | 83400 | 436600 | 5239200 | 240000 | 80000 | 10440 | 330440
Profesional Financiero | 2000000 | 166600 | 20000 | 166600 | 83400 | 436600 | 5239200 | 240000 | 80000 | 10440 | 330440
Residente de obra | 2300000 | 191590 | 23000 | 191590 | 95910 | 502090 | 6025080 | 276000 | 92000 | 12006 | 380006
Maestro de obra | 1800000 | 149940 | 18000 | 149940 | 75060 | 392940 | 4715280 | 216000 | 72000 | 9396 | 297396
Oficial de obra | 4000000 | 333200 | 40000 | 333200 | 166800 | 873200 | 10478400 | 480000 | 160000 | 20880 | 660880
Almacenista | 1100000 | 91630 | 11000 | 91630 | 45870 | 240130 | 2881560 | 132000 | 44000 | 5742 | 181742
Auxiliar | 6750000 | 562275 | 67500 | 562275 | 281475 | 1473525 | 17682300 | 810000 | 270000 | 35235 | 1115235
Secretaria | 750000 | 62475 | 7500 | 62475 | 31275 | 163725 | 1964700 | 90000 | 30000 | 3915 | 123915
[5 empty] | Total | 6723640 | 80683680
COSTOS MANO DE OBRA DIRECTA | [6 empty] | 12% | Empleador
Cargo | Basico | No Empleados | Total Sueldo Mes | Prestaciones Sociales Mes | Aportes Parafiscales Mes | Total MOD Mes | 4% | Empleado
Director de Proyectos | 3800000 | 1 | 3800000 | 720390 | 545226 | 5065616 | 16% | Total
Residente de obra | 2300000 | 1 | 2300000 | 502090 | 380006 | 3182096
Maestro de obra | 1800000 | 1 | 1800000 | 392940 | 297396 | 2490336
Oficial de obra | 1000000 | 4 | 4000000 | 873200 | 660880 | 5534080
Almacenista | 1100000 | 1 | 1100000 | 240130 | 181742 | 1521872
Auxiliar -ayudante | 750000 | 9 | 6750000 | 1473525 | 1115235 | 9338760
| 10750000 |  | 19750000 | 4202275 | 3180485 | 27132760

## Balance Proforma Inicial
JD INGENIEROS SAS
NIT 900.784.089-3 | NIT 900.000.001-2
BALANCE INICAL
A 01 DE ENERO DE 2017
Expresado en millones de pesos
|  | ACTIVO | Notas | 2017 | PASIVO | Notas | 2017
11 |  | DISPONIBLE |  | 140000000
|  | TOTAL ACTIVO CORRIENTE |  | 140000000 | TOTAL PASIVO CORRIENTE |  | 0
1305
1325
1330 |  | ACTIVOS FIJOS |  | 6350000
1355 |  | Menos: depreciación acumulada |  | 0
1365
1380
|  | TOTAL ACTIVO NO CORRIENTE |  | 6350000 | TOTAL NO PASIVO CORRIENTE |  | 0
[5 empty] | TOTAL PASIVO |  | 0
17
PATRIMONIO
[5 empty] | CAPITAL SOCIAL |  | 146350000
[5 empty] | TOTAL PATRIMONIO |  | 146350000
15 |  | TOTAL ACTIVO |  | 146350000 | TOTAL PASIVO Y PATRIMONIO |  | 146350000
|  | DIANA CHAPARRO |  |  | LIZETH PEÑA
|  | REPRESENTANTE LEGAL |  |  | CONTADOR PUBLICO TP

## Estado de Resultados Mes
JD INGENIEROS SAS
NIT 900.000.001-2
ESTADO DE RESULTADOS
MES
Expresado en millones de pesos
MES
| VENTAS | 136666880 | 1640002560
| COSTOS DIRECTOS | -111855360
| (-) Costos Directos de Materiales | -84722600
| (-) Mano de Obra Directa | -27132760
| COSTOS INDIRECTOS | -800000
| COSTO DE VENTAS | -112655360 | -1351864320
288138240
| UTILIDAD BRUTA | 24011520
GASTOS OPERACIONALES
| Gastos de Administración | -13697560 | -164370720
| Gastos de Ventas | -3182096 | -38185152
| UTILIDAD OPERACIONAL | 7131864 | 85582368
INGRESOS (GASTOS) NO OPERACIONALES
| Ingresos no operacionales | 0
| Gastos no operacionales | 0
| UTILIDAD ANTES DE IMPUESTOS | 7131864
| IMPUESTO DE RENTA | -2353515.12 | 28242181.44
| UTILIDAD NETA | 4778348.88 | 57340186.56
97087352
39747165.44
10544984
| ____________________________ | _________________ | 28242181.44
| DIANA CHAPARRO | LIZETH PEÑA
| REPRESENTANTE LEGAL | CONTADOR PUBLICO

## Balance General Mes
JD INGENIEROS SAS
NIT 900.784.089-3 | NIT 900.000.001-2
BALANCE INICAL
MES
Expresado en miles de pesos
|  | ACTIVO | Notas | 2017 | PASIVO | Notas | 2017
11 |  | DISPONIBLE |  | 10544984 | IMPUESTOS POR PAGAR |  | 2353515.12
|  | CLIENTES NACIONALES |  | 136666880
|  | TOTAL ACTIVO CORRIENTE |  | 147211864 | TOTAL PASIVO CORRIENTE |  | 2353515.12
1305
1325
1330 |  | ACTIVOS FIJOS |  | 6350000
1355 |  | Menos: depreciación acumulada |  | -80000
1365
1380
|  | TOTAL ACTIVO NO CORRIENTE |  | 6270000 | TOTAL NO PASIVO CORRIENTE |  | 0
[5 empty] | TOTAL PASIVO |  | 2353515.12
17
PATRIMONIO
[5 empty] | CAPITAL SOCIAL |  | 146350000
[5 empty] | UTILIDAD NETA |  | 4778348.88
[5 empty] | TOTAL PATRIMONIO |  | 151128348.88
15 |  | TOTAL ACTIVO |  | 153481864 | TOTAL PASIVO Y PATRIMONIO |  | 153481864
1592
|  | DIANA CHAPARRO |  |  | LIZETH PEÑA
|  | REPRESENTANTE LEGAL |  |  | CONTADOR PUBLICO TP

## Flujo de Caja
JD INGENIEROS SAS
Estado de flujo de efectivo
En millones de pesos
| MES | AÑO 1 | AÑO 2 | AÑO 3 | AÑO 4 | AÑO 5
Efectivo disponible al inicio del mes | 140000000 | 10544984 | 97087352 | 186225991.04 | 278038789.2512 | 373524099.3908
|  |  | 0.03 | 0.03 | 0.04 | 0.04
Ingresos
Ventas | 0 | 1640002560 | 1689202636.8 | 1739878715.904 | 1809473864.5402 | 1881852819.1218
Cobranza | 0
Créditos /otros ingresos | 0
Total Ingresos | 0 | 1640002560 | 1689202636.8 | 1739878715.904 | 1809473864.5402 | 1881852819.1218
Efectivo Total Disponible (antes de los retiros) | 140000000 | 1650547544 | 1786289988.8 | 1926104706.944 | 2087512653.7914 | 2255376918.5126
12
Egresos
Pago Costos Directos Materiales | 84722600 | 1016671200 | 1047171336 | 1078586476.08 | 1121729935.1232 | 1166599132.5281
Pago Mano de Obra Directa | 27132760 | 325593120 | 335360913.6 | 345421741.008 | 359238610.6483 | 373608155.0743
Pago Costos Indirectos Transporte | 500000 | 6000000 | 6180000 | 6365400 | 6620016 | 6884816.64
Pago Costos Indirectos Servicios Publicos | 300000 | 3600000 | 3708000 | 3819240 | 3972009.6 | 4130889.984
Gastos Nomina Administracion | 12797560 | 153570720 | 158177841.6 | 162923176.848 | 169440103.9219 | 176217708.0788
Arrendamiento | 520000 | 6240000 | 6427200 | 6620016 | 6884816.64 | 7160209.3056
Servicios públicos | 300000 | 3600000 | 3708000 | 3819240 | 3972009.6 | 4130889.984
Gastos de Ventas | 3182096 | 38185152 | 39330706.56 | 40510627.7568 | 42131052.8671 | 43816294.9818
SUBTOTAL | 129455016 | 1553460192 | 1600063997.76 | 1648065917.6928 | 1713988554.4005 | 1782548096.5765
Reserva y/o en depósito
Retiro de los accionistas | 0
Total Egresos | 129455016 | 1553460192 | 1600063997.76 | 1648065917.6928 | 1713988554.4005 | 1782548096.5765
Saldo de Efectivo (fin de mes) | 10544984 | 97087352 | 186225991.04 | 278038789.2512 | 373524099.3908 | 472828821.9361
Conclusiónes:
1. El porcentaje de inflación esta sujeto al incremento anual que presente el gobierno nacional, se vera reflejado en los rubros de egresos.
2. Los ingresos tendran un incremento del 3% para el año 1,2,3 y el 4% para los años 4 y 5. |  | ¦
3.Con este flujo de caja podemos visualizar la recuperación del capital invertido despues de 28 meses de operación con tan solo 3 viviendas ejecutadas mensualmente.
Adicionalmente se puede apreciar el crecimiento de la compañía a travez del tiempo con la ejecución de las obras.
Margen de Contribución
Ventas | 136666880
(-)Costos Variables | 111855360
Margen de contribución | 24811520 | 18.15%
Gastos Administrativos
Personal | 15979656
Arrendamiento | 520000
Servicios Publicos | 300000
Costos Fijos | 16799656 | 67.71%
Punto de Equilibrio | 92535909.553

## Prueba Balance
Enero |  |  | Aportes de Socios | Disponible $$ | 140000000 | 31 | 146350000 | Capital compañía
Venta 2 casas |  |  | Pagos de costos directos, indirectos y admon |  | 129455016
[5 empty] | 10544984 | 24 | 2353515.12 | Impuestos por pagar
136666880 | 1305
Costos
112655360 | 112655360
|  |  | Se emitieron facturas de venta por las casas | 1305 | 136666880
Servicios
820000 | 2460000 |  | Activos Fijos | 15 | 6350000 |  | 4778348.88 | Utilidad neta del ejercicio
|  |  | Depreciacion |  | -80000
|  |  | Total del Activo |  | 153481864 |  | 153481864 | Total Pasivo + Patrimonio
Sueldos | [6 empty] | 0
12797560 | 12797560 | admon
3182096 | 3182096
15979656
Depreciación
80000
80000

## Presup Costos A
PRESUPUESTO OPCION A
ACTIVIDADES PRELIMINARES | UNIDAD UNIT | VALOR UNITARIO | CANTIDAD | VALOR
LOCALIZACION Y REPLANTEO | GLB | 50000 | 1 | 50000
DESCAPOTE MANUAL INCLUYE RETIRO e=0.10 (OPCION 2 - 67,5 M2) | M2 | 8000 | 70 | 560000
CERRAMIENTO PROVISIONAL DE OBRA CON POLISOMBRA Y CERCOS DE MADERA h=2.00m DONDE SE REQUIERE | ML | 6000 | 40 | 240000
INSTALACIONES DE SERVICIOS PROVICIONALES
RED ELECTRICA PROVISIONAL - SUMINISTRADO POR EL PRIORITAARIO | N/A | 0 | N/A | 0
RED AGUA PROVISIONAL - SUMINISTRADO POR EL PRIORITARIO | N/A | 0 | N/A | 0
EXCAVACION, RELLENOS Y REEMPLAZOS
EXCAVACIÓN MANUAL Y RETIRO EN MATERIAL COMÚN (32*0,25) PARA VIGAS DE AMARRE | M3 | 60000 | 4.56 | 273600
RELLENOS RECEBO CAPA DE 15 CM | M3 | 100000 | 10 | 1000000
INSTALACIONES HIROSANITARIAS
PUNTO HIDRAULICO DE 1/2" | UND | 35000 | 8 | 280000
PUNTO SANITARIO DE 2" | UND | 35000 | 6 | 210000
PUNTO SANITARIO DE 4" | UND | 50000 | 2 | 100000
TUBERIA PVC PRESION 1/2" INCLUYE ACCESORIOS | M | 8200 | 12 | 98400
TUBERIA PVC PRESION 3/4" INCLUYE ACCESORIOS | M | 10200 | 8.5 | 86700
TUBERIA SANITARIA PVC DE 4" INCLUYE ACCESORIOS | M | 36000 | 14 | 504000
TUBERIA SANITARIA PVC DE 2" INCLUYE ACCESORIOS | M | 24000 | 10 | 240000
CAJA DE INSPECCION DE 60*60 CM | UND | 95000 | 1 | 95000
INSTALACIONES ELECTRICAS
TUBERIA CONDUIT DE 1/2" * 3M PAQUETE DE 10 UNIDADES | PAQUETE | 23400 | 5 | 117000
ACOMETIDA INTERNA ELÉCTRICA PARA CONTADOR MONOFASICO | UND | 225000 | 1 | 225000
CAJA CIRCUITOS DE 6 PUESTOS | UND | 150000 | 1 | 150000
AUTOMÁTICOS DE 15 Y 20 AMPERIOS | UND | 15000 | 2 | 30000
SALIDA PARA ILUMINARIA | UND | 35000 | 9 | 315000
SALIDA PARA TOMA CORRIENTE | UND | 35000 | 9 | 315000
SALIDA PARA INTERRUPTORES | UND | 35000 | 9 | 315000
ACCESORIOS (TOMAS - INTERRUPTORES - ROSETAS). | PAQUETE | 240000 | 1 | 240000
ESTRUCTURAS DE CIMENTACION
MIXTO DE RIO | M3 | 115000 | 8 | 920000
CEMENTO GRIS | BULTO | 21500 | 80 | 1720000
TABLA BURRA (FORMALETA DE BORDE PLACA) DE 3m *0,30 m | UND | 12000 | 12 | 144000
VIGA DE CIMENTACION f'c 21 Mpa -INCLUYE ACERO DE REFUERZO | M3 | 350000 | 3.52 | 1232000
MALLA ELECTROSOSLDADA 15*15 CM ESPESOR 5mm 6*2,35m | UND | 54000 | 6 | 324000
PLACA DE CONTRAPISO (e=0.08m) | M3 | 104000 | 5.4 | 561600
VARILLA DE 1/2" - REFUERZO PARA COLUMNAS | UND | 12000 | 44 | 528000
COLUMNAS
COLUMNAS DOVELAS EN CONCRETO f´c 21 Mpa | ML | 12000 | 44 | 528000
MUROS
CIMBRA PARA MURO | ML | 2000 | 50 | 100000
MUROS DE 64 mm HECHOS EN PANELES DE PVC A LA VISTA (EXTERIOR E INTERIOR) | M2 | 107300 | 113 | 12124900
BASES Y AFINADOS
ARENA DE POZO | M3 | 75000 | 1.5 | 112500
CEMENTO GRIS | BULTO | 21500 | 10 | 215000
AFINADO PISO MOTERO 1:3 e=0.02m | M2 | 5500 | 67 | 368500
VENTANERIA
VENTANA MARCO EN PVC | M2 | 80000 | 11.22 | 897600
CUBIERTA
PERFILES METALICOS (5"*2") PARA FIJACION DE PANELES | ML | 18300 | 150 | 2745000
CUBIERTA TRAPEZOIDAL | M2 | 20400 | 60 | 1224000
CUBIERTA TRASLUCIDA | M2 | 55000 | 7.5 | 412500
TAPA TRAPEZOIDAL | PAQUETE | 64000 | 4 | 256000
ACABADOS DE BAÑO
COMBO ACUAPLUS ULTRA CORONA (INCLUYE LAVAMANOS, SANITARIO Y ACCESORIOS) | UND | 162000 | 2 | 324000
ACOPLES PARA SANITARIO Y LAVAMANOS | UND | 10000 | 2 | 20000
ACABADOS COCINA
MESON EN CONCRETO DE 10 CM CON CONCREMALLA Y ORIFICIO PARA LAVAPLATOS | UND | 200000 | 1 | 200000
LAVAPLATO VITAL SOCODA DE 0.80M * 0.40M | UND | 63000 | 1 | 63000
GRIFERIA GRIVAL LAVAPLATOS PISIS SENCILLA | UND | 30000 | 1 | 30000
SIFON CANASTILLA STRRETTO | UND | 16000 | 1 | 16000
TOTAL COSTO DIRECTO |  |  |  | 30511300
ADMINISTRACION |  |  | 7% | 2135791
IMPREVISTOS |  |  | 8% | 2440904
UTILIDAD |  |  | 15% | 4576695
TOTAL CASA OPCION A |  |  |  | 39664690
79329380
Licncia de construccion
Abren una Fiducia- Aportes de socios o creditos constructor
50% de unidades para empezar a construir
Todo es inventario y una vez empiece a vender se lleva al costo/Cuenta especial
Costo de desemglobe

## Presupuesto Costo B
PRESUPUESTO OPCION B
ACTIVIDADES PRELIMINARES | UNIDAD UNIT | VALOR UNITARIO | CANTIDAD | VALOR
LOCALIZACION Y REPLANTEO | GLB | 50000 | 1 | 50000
DESCAPOTE MANUAL INCLUYE RETIRO e=0.10 (OPCION 2 - 45M2) | M2 | 8000 | 50 | 400000
CERRAMIENTO PROVISIONAL DE OBRA CON POLISOMBRA Y CERCOS DE MADERA h=2.00m DONDE SE REQUIERE | ML | 6000 | 50 | 300000
INSTALACIONES DE SERVICIOS PROVICIONALES
RED ELECTRICA PROVISIONAL - SUMINISTRADO POR EL PRIORITAARIO | N/A | 0 | N/A | 0
RED AGUA PROVISIONAL - SUMINISTRADO POR EL PRIORITARIO | N/A | 0 | N/A | 0
EXCAVACION, RELLENOS Y REEMPLAZOS
EXCAVACIÓN MANUAL Y RETIRO EN MATERIAL COMÚN (32*0,25) PARA VIGAS DE AMARRE | M3 | 60000 | 3.72 | 223200
RELLENOS RECEBO CAPA DE 15 CM | M3 | 100000 | 6.75 | 675000
INSTALACIONES HIROSANITARIAS
PUNTO HIDRALICO DE 1/2" | UND | 35000 | 5 | 175000
PUNTO SANITARIO DE 2" | UND | 35000 | 4 | 140000
PUNTO SANITARIO DE 4" | UND | 50000 | 1 | 50000
TUBERIA PVC PRESION 1/2" INCLUYE ACCESORIOS | M | 8200 | 8 | 65600
TUBERIA PVC PRESION 3/4" INCLUYE ACCESORIOS | M | 10200 | 8 | 81600
TUBERIA SANITARIA PVC DE 4" INCLUYE ACCESORIOS | M | 36000 | 14 | 504000
TUBERIA SANITARIA PVC DE 2" INCLUYE ACCESORIOS | M | 24000 | 6 | 144000
CAJA DE INSPECCION DE 60*60 CM | UND | 95000 | 1 | 95000
INSTALACIONES ELECTRICAS
ACOMETIDA INTERNA ELÉCTRICA PARA CONTADOR MONOFASICO | UND | 180000 | 1 | 180000
CAJA CIRCUITOS DE 6 PUESTOS | UND | 150000 | 1 | 150000
AUTOMÁTICOS DE 15 Y 20 AMPERIOS | UND | 15000 | 2 | 30000
SALIDA PARA ILUMINARIA | UND | 35000 | 6 | 210000
SALIDA PARA TOMA CORRIENTE | UND | 35000 | 7 | 245000
SALIDA PARA INTERRUPTORES | UND | 35000 | 6 | 210000
ACCESORIOS (TOMAS - INTERRUPTORES - ROSETAS). | PAQUETE | 240000 | 1 | 240000
ESTRUCTURAS DE CIMENTACION
CEMENTO GRIS | BULTO | 21500 | 38 | 817000
MALLA ELECTROSOSLDADA 15*15 CM ESPESOR 5mm 6*2,35m | UND | 54000 | 4 | 216000
TABLA BURRA (FORMALETA DE BORDE PLACA) DE 3m *0,30 m | UND | 12000 | 12 | 144000
MIXTO DE RIO | M3 | 114000 | 5.3 | 604200
VIGA DE CIMENTACION f'c 21 Mpa -INCLUYE ACERO DE REFUERZO | M3 | 350000 | 3.76 | 1316000
PLACA DE CONTRAPISO (e=0.08m) | M3 | 104000 | 3.6 | 374400
VARILLA DE 1/2" - REFUERZO PARA COLUMNAS INCLUYE INSTALACION | UND | 5000 | 40 | 200000
COLUMNAS
COLUMNAS DOVELAS EN CONCRETO f´c 21 Mpa | ML | 12000 | 40 | 480000
MUROS
CIMBRA PARA MURO | ML | 2000 | 35 | 70000
MUROS DE 64 mm HECHOS EN PANELES DE PVC A LA VISTA (EXTERIOR E INTERIOR) | M2 | 107300 | 76 | 8154800
BASES Y AFINADOS
CEMENTO GRIS | BULTO | 21500 | 5 | 107500
ARENA DE POZO | M3 | 75000 | 0.6 | 45000
AFINADO PISO MOTERO 1:3 e=0.02m | M2 | 5500 | 40 | 220000
VENTANERIA
VENTANA MARCO EN PVC | M2 | 80000 | 3.64 | 291200
CUBIERTA
PERFILES METALICOS (5"*2") PARA FIJACION DE PANELES | ML | 18300 | 85 | 1555500
CUBIERTA TRAPEZOIDAL | M2 | 20400 | 40 | 816000
CUBIERTA TRASLUCIDA | M2 | 55000 | 5 | 275000
TAPA TRAPEZOIDAL | PAQUETE | 64000 | 3 | 192000
ACABADOS DE BAÑO
COMBO ACUAPLUS ULTRA CORONA (INCLUYE LAVAMANOS, SANITARIO Y ACCESORIOS) | UND | 162000 | 2 | 324000
ACOPLES PARA SANITARIO Y LAVAMANOS | UND | 10000 | 2 | 20000
ACABADOS COCINA
MESON EN CONCRETO DE 10 CM CON CONCREMALLA Y ORIFICO PARA LAVAPLATOS | UND | 200000 | 1 | 200000
LAVAPLATO VITAL SOCODA DE 0.80M * 0.40M | UND | 63000 | 1 | 63000
GRIFERIA GRIVAL LAVAPLATOS PISIS SENCILLA | UND | 30000 | 1 | 30000
SIFON CANASTILLA STRRETTO | UND | 16000 | 1 | 16000
TOTAL COSTO DIRECTO |  |  |  | 23700000
ADMINISTRACION |  |  | 7% | 1659000
IMPREVISTOS |  |  | 8% | 1896000
UTILIDAD |  |  | 15% | 3555000
TOTAL CASA OPCION A |  |  |  | 30810000
61620000
140949380

## Consolidado Pres A Y B (2) (hidden)
Consolidado Costo a b y Administracion
Presupuesto Actividades
Item | Unidades |  | Precio | A 31 de Mar 2017 | A 31 de dic 2017
| Mes | Año | Valor Unitario
Costo directo Casa Opcion A | 1 | 12 | 30511300 | 91533900 | 366135600
Costo directo Casa Opcion B | 1 | 12 | 23700000 | 71100000 | 284400000
|  | Total | 54211300 | 162633900 | 650535600
Presupuesto Gastos de Administracion
Rubro | Año 1 | A 31 de Mar 2017 | A 31 de dic 2017
Arriendo | 520000 | 1560000 | 6240000
Servicios publicos | 300000 | 900000 | 3600000
| Total | 2460000 | 9840000
Presupuesto Sueldos de Administracion
Cargo | Basico | Total Sueldo a 31/Mar | Prestaciones Sociales a 31/Mar | Total a 31/Mar | Total Sueldo | Prestaciones Sociales | A 31/12/2017
Gerente General | 5200000 | 15600000 | 2619552 | 18219552 | 62400000 | 10478208 | 72878208
Profesional Comercial | 2800000 | 8400000 | 1833686.4 | 10233686.4 | 33600000 | 7334745.6 | 40934745.6
Director de Proyectos | 3800000 | 11400000 | 2161130.4 | 13561130.4 | 45600000 | 8644521.6 | 54244521.6
Profesional RRH | 2500000 | 7500000 | 1637220 | 9137220 | 30000000 | 6548880 | 36548880
Profesional Financiero | 2500000 | 7500000 | 1637220 | 9137220 | 30000000 | 6548880 | 36548880
Residente de obra | 2300000 | 6900000 | 1506242.4 | 8406242.4 | 27600000 | 6024969.6 | 33624969.6
Maestro de obra | 1800000 | 5400000 | 1178798.4 | 6578798.4 | 21600000 | 4715193.6 | 26315193.6
Oficial de obra | 1000000 | 3000000 | 654888 | 3654888 | 12000000 | 2619552 | 14619552
Almacenista | 1100000 | 3300000 | 720376.8 | 4020376.8 | 13200000 | 2881507.2 | 16081507.2
Auxiliar | 750000 | 2250000 | 491166 | 2741166 | 9000000 | 1964664 | 10964664
Secretaria | 750000 | 2250000 | 491166 | 2741166 | 9000000 | 1964664 | 10964664
| 24500000 |  | 3 | 88431446.4
Calculo Prestaciones Sociales
|  | 8.33% | 12% | 8.33% | 4.17%
Cargo | Basico | Cesantias | Intereses sobre cesantias | Prima de Servicios | Vacaciones | Total Mensual | Total Año
Gerente General | 4000000 | 333200 | 39984 | 333200 | 166800 | 873184 | 10478208
Profesional Comercial | 2800000 | 233240 | 27988.8 | 233240 | 116760 | 611228.8 | 7334745.6
Director de Proyectos | 3300000 | 274890 | 32986.8 | 274890 | 137610 | 720376.8 | 8644521.6
Profesional RRH | 2500000 | 208250 | 24990 | 208250 | 104250 | 545740 | 6548880
Profesional Financiero | 2500000 | 208250 | 24990 | 208250 | 104250 | 545740 | 6548880
Residente de obra | 2300000 | 191590 | 22990.8 | 191590 | 95910 | 502080.8 | 6024969.6
Maestro de obra | 1800000 | 149940 | 17992.8 | 149940 | 75060 | 392932.8 | 4715193.6
Oficial de obra | 1000000 | 83300 | 9996 | 83300 | 41700 | 218296 | 2619552
Almacenista | 1100000 | 91630 | 10995.6 | 91630 | 45870 | 240125.6 | 2881507.2
Auxiliar | 750000 | 62475 | 7497 | 62475 | 31275 | 163722 | 1964664
Secretaria | 750000 | 62475 | 7497 | 62475 | 31275 | 163722 | 1964664
[5 empty] | Total | 4977148.8 | 59725785.6

## GASTOS ADMON
GASTOS OPERACIONALES JD INGENIEROS SAS |  |  |  |  | COSTO TOTAL
ITEM | CONCEPTO | VALOR | GASTO OPERACIONAL CASA DE 67 M2 | GASTO OPERACIONAL CASA DE 45 M2 | ALTERNATIVA 1 (CASA DE 67 M2) | ALTRNATIVA 2 (CASA DE 45 M2)
1 | Gerente General | 5200000 | 1300000 | 1300000 | 48507190 | 39652500
2 | Profesional Comercial | 2800000 | 700000 | 700000
3 | Director de Proyectos | 3800000 | 950000 | 950000
5 | Profesional RRH | 2500000 | 625000 | 625000
6 | Profesional Financiero | 2500000 | 625000 | 625000
7 | Residente de obra | 2300000 | 575000 | 575000
9 | Maestro de obra | 1800000 | 900000 | 900000
10 | Oficial de obra | 1000000 | 1000000 | 1000000
12 | Almacenista | 1100000 | 275000 | 275000
13 | Auxiliar | 750000 | 1500000 | 1500000
14 | Secretaria | 750000 | 187500 | 187500
15 | Arriendo | 520000 | 130000 | 130000
16 | Servicios publicos | 300000 | 75000 | 75000
TOTAL |  | 25320000 | 8842500 | 8842500
Activos Fijos

## Activos Fijos
Activos Fijos
Item | Descripcion | Valor Activo | Vida Util Estimada | Depreciación Mensual
1 | Computador Lenovo | 1500000 | 60 | 25000
2 | Computador Lenovo | 1500000 | 60 | 25000
3 | Telefono inalambrico | 250000 | 60 | 4166.6667
4 | Taladros percutores | 800000 | 120 | 6666.6667
5 | Mezcladora Electrica | 1400000 | 120 | 11666.6667
6 | Pulidoras 9" | 900000 | 120 | 7500
|  | 6350000 |  | 80000
6270000
Vida Util
| vehículos y computadores | 5 años
| maquinaria y equipo | 10 años

## MATERIALES TOTALES (hidden)
CANTIDAD Y VALOR TOTAL DE MATERIALES
CASA CAMPESTRE “EL LIMONAR” BARRANQUILLA
#REF! | #REF! | #REF! | #REF! | #REF! | #REF! | CANT. TOTAL | VR PARCIAL
#REF! | #REF! | #REF! | #REF! | #REF! | #REF!
#REF! | #REF! | #REF! | #REF! | #REF! | #REF!
#REF! | #REF! | #REF! | #REF! | #REF! | #REF!
#REF! | #REF! | #REF! | #REF! | #REF! | #REF!
#REF! | #REF! | #REF! | #REF! | #REF! | #REF!
#REF! | #REF! | #REF! | #REF! | #REF! | #REF!
#REF! | #REF! | #REF! | #REF! | #REF! | #REF!
#REF! | #REF! | #REF! | #REF! | #REF! | #REF!
#REF! | #REF! | #REF! | #REF! | #REF! | #REF!
#REF! | #REF! | #REF! | #REF! | #REF! | #REF!
#REF! | #REF! | #REF! | #REF! | #REF! | #REF!
ACOPLES PARA SANITARIO Y LAVAMANOS | UND | 10000 | #REF! | 2 | 20000
#REF! | #REF! | #REF! | #REF! | #REF! | #REF!
TAPA TRAPEZOIDAL | PAQUETE | 64000 | #REF! | 4 | 256000
#REF! | #REF! | #REF! | #REF! | #REF! | #REF! | #REF! | #REF!
#REF! | #REF! | #REF! | #REF! | #REF! | #REF!
#REF! | #REF! | #REF! | #REF! | #REF! | #REF!
#REF! | #REF! | #REF! | #REF! | #REF! | #REF!
#REF! | #REF! | #REF! | #REF! | #REF! | #REF!
#REF! | #REF! | #REF! | #REF! | #REF! | #REF!
#REF! | #REF! | #REF! | #REF! | #REF! | #REF!
#REF! | #REF! | #REF! | #REF! | #REF! | #REF!
#REF! | #REF! | #REF! | #REF! | #REF! | #REF! | #REF! | #REF!
RED ELECTRICA PROVISIONAL - SUMINISTRADO POR EL PRIORITAARIO | N/A | 0 | #REF! | N/A | 0 | 0 | #VALUE!
#REF! | #REF! | #REF! | #REF! | #REF! | #REF! | #REF! | #REF!
VARILLA DE 1/2" - REFUERZO PARA COLUMNAS | UND | 12000 | #REF! | 44 | 528000
#REF! | #REF! | #REF! | #REF! | #REF! | #REF!
#REF! | #REF! | #REF! | #REF! | #REF! | #REF!
#REF! | #REF! | #REF! | #REF! | #REF! | #REF!
#REF! | #REF! | #REF! | #REF! | #REF! | #REF!
#REF! | #REF! | #REF! | #REF! | #REF! | #REF!
#REF! | #REF! | #REF! | #REF! | #REF! | #REF!
#REF! | #REF! | #REF! | #REF! | #REF! | #REF!
#REF! | #REF! | #REF! | #REF! | #REF! | #REF!
COMBO ACUAPLUS ULTRA CORONA (INCLUYE LAVAMANOS, SANITARIO Y ACCESORIOS) | UND | 162000 | #REF! | 2 | 324000
#REF! | #REF! | #REF! | #REF! | #REF! | #REF!
#REF! | #REF! | #REF! | #REF! | #REF! | #REF! | #REF! | #REF!
CUBIERTA TRASLUCIDA | M2 | 55000 | #REF! | 7.5 | 412500
#REF! | #REF! | #REF! | #REF! | #REF! | #REF!
PUNTO SANITARIO DE 2" | UND | 35000 | #REF! | 6 | 210000
AFINADO PISO MOTERO 1:3 e=0.02m | M2 | 5500 | #REF! | 67 | 368500
#REF! | #REF! | #REF! | #REF! | #REF! | #REF! | #REF! | #REF!
#REF! | #REF! | #REF! | #REF! | #REF! | #REF! | #REF! | #REF!
GRIFERIA GRIVAL LAVAPLATOS PISIS SENCILLA | UND | 30000 | #REF! | 1 | 30000
#REF! | #REF! | #REF! | #REF! | #REF! | #REF!
#REF! | #REF! | #REF! | #REF! | #REF! | #REF!
#REF! | #REF! | #REF! | #REF! | #REF! | #REF! | #REF! | #REF!
#REF! | #REF! | #REF! | #REF! | #REF! | #REF! | #REF! | #REF!
#REF! | #REF! | #REF! | #REF! | #REF! | #REF! | #REF! | #REF!
PUNTO HIDRAULICO DE 1/2" | UND | 35000 | #REF! | 8 | 280000
#REF! | #REF! | #REF! | #REF! | #REF! | #REF!
PLACA DE CONTRAPISO (e=0.08m) | M3 | 104000 | #REF! | 5.4 | 561600
#REF! | #REF! | #REF! | #REF! | #REF! | #REF!
#REF! | #REF! | #REF! | #REF! | #REF! | #REF!
COLUMNAS DOVELAS EN CONCRETO f´c 21 Mpa | ML | 12000 | #REF! | 44 | 528000
#REF! | #REF! | #REF! | #REF! | #REF! | #REF!
#REF! | #REF! | #REF! | #REF! | #REF! | #REF!
#REF! | #REF! | #REF! | #REF! | #REF! | #REF!
#REF! | #REF! | #REF! | #REF! | #REF! | #REF!
#REF! | #REF! | #REF! | #REF! | #REF! | #REF!
#REF! | #REF! | #REF! | #REF! | #REF! | #REF!
#REF! | #REF! | #REF! | #REF! | #REF! | #REF!
#REF! | #REF! | #REF! | #REF! | #REF! | #REF!
CUBIERTA TRAPEZOIDAL | M2 | 20400 | #REF! | 60 | 1224000 | #REF! | #REF!
#REF! | #REF! | #REF! | #REF! | #REF! | #REF! | #REF! | #REF!
#REF! | #REF! | #REF! | #REF! | #REF! | #REF! | #REF! | #REF!
#REF! | #REF! | #REF! | #REF! | #REF! | #REF! | #REF! | #REF!
#REF! | #REF! | #REF! | #REF! | #REF! | #REF!
#REF! | #REF! | #REF! | #REF! | #REF! | #REF! | #REF! | #REF!
VENTANA MARCO EN PVC | M2 | 80000 | #REF! | 11.22 | 897600 | 897600 | 10071072
#REF! | #REF! | #REF! | #REF! | #REF! | #REF!
#REF! | #REF! | #REF! | #REF! | #REF! | #REF!
#REF! | #REF! | #REF! | #REF! | #REF! | #REF!
#REF! | #REF! | #REF! | #REF! | #REF! | #REF!
#REF! | #REF! | #REF! | #REF! | #REF! | #REF!
#REF! | #REF! | #REF! | #REF! | #REF! | #REF!
#REF! | #REF! | #REF! | #REF! | #REF! | #REF!
#REF! | #REF! | #REF! | #REF! | #REF! | #REF!
#REF! | #REF! | #REF! | #REF! | #REF! | #REF!
#REF! | #REF! | #REF! | #REF! | #REF! | #REF! | #REF! | #REF!
#REF! | #REF! | #REF! | #REF! | #REF! | #REF!
#REF! | #REF! | #REF! | #REF! | #REF! | #REF!
#REF! | #REF! | #REF! | #REF! | #REF! | #REF!
#REF! | #REF! | #REF! | #REF! | #REF! | #REF!
#REF! | #REF! | #REF! | #REF! | #REF! | #REF! | #REF! | #REF!
#REF! | #REF! | #REF! | #REF! | #REF! | #REF! | #REF! | #REF!
#REF! | #REF! | #REF! | #REF! | #REF! | #REF! | #REF! | #REF!
#REF! | #REF! | #REF! | #REF! | #REF! | #REF! | #REF! | #REF!
#REF! | #REF! | #REF! | #REF! | #REF! | #REF! | #REF! | #REF!
#REF! | #REF! | #REF! | #REF! | #REF! | #REF! | #REF! | #REF!
#REF! | #REF! | #REF! | #REF! | #REF! | #REF! | #REF! | #REF!
#REF! | #REF! | #REF! | #REF! | #REF! | #REF! | #REF! | #REF!
#REF! | #REF! | #REF! | #REF! | #REF! | #REF! | #REF! | #REF!
#REF! | #REF! | #REF! | #REF! | #REF! | #REF! | #REF! | #REF!
#REF! | #REF! | #REF! | #REF! | #REF! | #REF! | #REF! | #REF!
#REF! | #REF! | #REF! | #REF! | #REF! | #REF! | #REF! | #REF!
#REF! | #REF! | #REF! | #REF! | #REF! | #REF! | #REF! | #REF!
MESON EN CONCRETO DE 10 CM CON CONCREMALLA Y ORIFICIO PARA LAVAPLATOS | UND | 200000 | #REF! | 1 | 200000
SIFON CANASTILLA STRRETTO | UND | 16000 | #REF! | 1 | 16000
#REF! | #REF! | #REF! | #REF! | #REF! | #REF!
#REF! | #REF! | #REF! | #REF! | #REF! | #REF! | #REF! | #REF!
#REF! | #REF! | #REF! | #REF! | #REF! | #REF! | #REF! | #REF!
LAVAPLATO VITAL SOCODA DE 0.80M * 0.40M | UND | 63000 | #REF! | 1 | 63000
#REF! | #REF! | #REF! | #REF! | #REF! | #REF! | #REF! | #REF!
#REF! | #REF! | #REF! | #REF! | #REF! | #REF! | #REF! | #REF!
#REF! | #REF! | #REF! | #REF! | #REF! | #REF! | #REF! | #REF!
#REF! | #REF! | #REF! | #REF! | #REF! | #REF! | #REF! | #REF!
#REF! | #REF! | #REF! | #REF! | #REF! | #REF!
#REF! | #REF! | #REF! | #REF! | #REF! | #REF! | #REF! | #REF!
#REF! | #REF! | #REF! | #REF! | #REF! | #REF!
#REF! | #REF! | #REF! | #REF! | #REF! | #REF! | #REF! | #REF!
#REF! | #REF! | #REF! | #REF! | #REF! | #REF! | #REF! | #REF!
#REF! | #REF! | #REF! | #REF! | #REF! | #REF! | #REF! | #REF!
#REF! | #REF! | #REF! | #REF! | #REF! | #REF! | #REF! | #REF!
#REF! | #REF! | #REF! | #REF! | #REF! | #REF! | #REF! | #REF!
#REF! | #REF! | #REF! | #REF! | #REF! | #REF! | #REF! | #REF!
RED AGUA PROVISIONAL - SUMINISTRADO POR EL PRIORITARIO | N/A | 0 | #REF! | N/A | 0 | 0 | #VALUE!
#REF! | #REF! | #REF! | #REF! | #REF! | #REF! | #REF! | #REF!
#REF! | #REF! | #REF! | #REF! | #REF! | #REF! | #REF! | #REF!
#REF! | #REF! | #REF! | #REF! | #REF! | #REF! | #REF! | #REF!
#REF! | #REF! | #REF! | #REF! | #REF! | #REF! | #REF! | #REF!
#REF! | #REF! | #REF! | #REF! | #REF! | #REF! | #REF! | #REF!
#REF! | #REF! | #REF! | #REF! | #REF! | #REF!
#REF! | #REF! | #REF! | #REF! | #REF! | #REF!
#REF! | #REF! | #REF! | #REF! | #REF! | #REF!
#REF! | #REF! | #REF! | #REF! | #REF! | #REF!
#REF! | #REF! | #REF! | #REF! | #REF! | #REF!
#REF! | #REF! | #REF! | #REF! | #REF! | #REF!
#REF! | #REF! | #REF! | #REF! | #REF! | #REF! | #REF! | #REF!
#REF! | #REF! | #REF! | #REF! | #REF! | #REF!
#REF! | #REF! | #REF! | #REF! | #REF! | #REF!
#REF! | #REF! | #REF! | #REF! | #REF! | #REF!
#REF! | #REF! | #REF! | #REF! | #REF! | #REF!
#REF! | #REF! | #REF! | #REF! | #REF! | #REF!
#REF! | #REF! | #REF! | #REF! | #REF! | #REF!
#REF! | #REF! | #REF! | #REF! | #REF! | #REF!
#REF! | #REF! | #REF! | #REF! | #REF! | #REF! | #REF! | #REF!
#REF! | #REF! | #REF! | #REF! | #REF! | #REF! | #REF! | #REF!
#REF! | #REF! | #REF! | #REF! | #REF! | #REF! | #REF! | #REF!
#REF! | #REF! | #REF! | #REF! | #REF! | #REF! | #REF! | #REF!
#REF! | #REF! | #REF! | #REF! | #REF! | #REF! | #REF! | #REF!
[6 empty] | VALOR TOTAL | #REF!

## PROVEEDOR (hidden)
LISTADO DE PROVEEDORES
NOMBRE | DIRECCION | TELEFONO FIJO | TELEFONO CEL | CIUDAD | PÁGINA WEB
LADRILLERA S.A. | Cl 8A 11-585 | 3193447 | 3165251624 | BARRANQUILLA/ATLANTICO | http://www.ladrillerasa.com/
EL PALACIO DEL ALUMINIO LTDA | Cl 70 44-66 | 3685883 |  | BARRANQUILLA/ATLANTICO | http://www.elpalaciodelaluminio.com/
DECORCERÁMICA S.A.S. | Cr 51B 84-136 | 3736128 |  | BARRANQUILLA/ATLANTICO | http://www.decorceramica.com/
HIERROS ANTOMAR | Cl 110 6QSN-522 Av Circunvalar | 3207000 | 3174030849 | BARRANQUILLA/ATLANTICO | http://www.hierrosantomar.com/
MADEMECO S.A. | Zona Franca Bdg 8 Módulos 14, 15, 16 y 1 | 3705931 |  | BARRANQUILLA/ATLANTICO | http://www.mademeco.com/2014/
COMERCIALL INC LTDA. | Cl 70 53-52 L 1 | 3604751 |  | BARRANQUILLA/ATLANTICO | http://www.comerciallinc.com/
ELECTRIK´S SASHER S.A.S. | Cl 72 62-75 | 3687182 |  | BARRANQUILLA/ATLANTICO
FERREMATERIALES SAN ROQUE S.A.S. | Cl 30 29-164 | 3709461 | 3126213055 | BARRANQUILLA/ATLANTICO | http://www.ferremateriales-sanroque.com/
FERRETERÍA ALEMATERIALES | Cl 80 43-36 | 3781016 |  | BARRANQUILLA/ATLANTICO | http://www.ferreteriaalemateriales.com/
FERRETERÍA SAN JOSÉ | Cl 72 18-52 Villa Estadio Soledad | 3230376 |  | BARRANQUILLA/ATLANTICO
FERREPUNTO-COMERCIAL J.F.I. LTDA. | Cl 37 46-213 | 3709059 |  | Colombia,Barranquilla | www.comercialjfi.com
INGECOST S.A. | Cr53 80-284 L-29 | 3738506 |  | Colombia,Barranquilla | www.ingecost.com
CMM-CENTRAL DE MADERAS Y MACHIMBRES | Cl 33 35-103 | 3049334 |  | Colombia,Barranquilla | www.cmm.com.co
MADECENTRO COLOMBIA S.A.S | Cl 31 38-48 L-5 | 3519045 |  | Colombia,Barranquilla | www.madecentro.com
LEGRAND COLOMBIA S.A. | Cr52 Nº 79-19 L-11/12 | 3689416 |  | Colombia,Barranquilla | www.legrand.com.co
PINTURAS BLER | Km 1.8 Autop Medellín Entrada |  |  | Colombia,Barranquilla | www.pinturasbler.com
TUBOPLAST LTDA. | Cl 41 51-90 | 3796248 |  | Colombia,Barranquilla | www.tuboplastltda.com
SUMCO | Cl 99 C Esq Vía Cordialidad | 3577225 |  | Colombia,Barranquilla | www.sumco.co
CERAMICA ITALIA S.A. | Cr51 75-73 | 3582106 |  | Colombia,Barranquilla | http://clickslp.com/ceramicaita
FERRETERÍA RMR | Cr60 72-08 | 3608069 |  | Colombia,Barranquilla | www.ferreteriarmr.com
FERREMALLAS | Cl 54 43-167 | 3722161 |  | Colombia,Barranquilla | www.ferremallas.com
PAVCO S.A. |  | 3758100 |  | Colombia,Barranquilla | www.pavco.com.co
ACEROS & MALLAS S.A.S. | Cl 52 36-47 | 3510042 |  | Colombia,Barranquilla | www.aceromallas.com
ALFA | Cl 30 23-48 | 3795664 |  | Colombia,Barranquilla | www.alfa.com.co
EUROCERÁMICA S.A. | Cl 71 41 C-35 | 3686161 |  | Colombia,Barranquilla | www.euroceramica.com
CRISTACRYL DE COLOMBIA S.A. | Cl 76 48-61 | 3689542 |  | Colombia,Barranquilla | www.cristacryl.com
CENTRAL DE HIERROS LTDA. | Cl 30 28-103 | 3700711 |  | Colombia,Barranquilla | www.centraldehierros.com
LA CASITA S.A. | Av. Circunvalar 10-427 Bod. 14 | 3198359 |  | Colombia,Barranquilla | www.lacasita.com.co
CEMENTO ARGOS S.A. | Vía 40 las Flores | 3619222 |  | Colombia,Barranquilla | www.argos.com.co
MADERAS SINAI | Cr33 31-03 | 3794531 |  | Colombia,Barranquilla | www.maderassinai.com
LADRILLERA SANTAFÉ S.A. | Vía 40 69-58 Bdg D-2 | 3687226 |  | Colombia,Barranquilla | www.santafe.com.co
LADRILLERA COSTA CARIBE | Cl 52 37-44 | 3703917 |  | Colombia,Barranquilla | www.ladrilleracostacaribe.com
SERVIPLOMERIA | Cr45 54-26 L-5 | 3492076 |  | Colombia,Barranquilla | www.serviplomeria.com
AGREGADOS DEL ATLÁNTICO S.A. | Cr51 B 82-254 Of 34 C.C. Bahía | 3027171 |  | Colombia,Barranquilla
MACOM S.A.S | Cl 10 39-06 Parque Industrial Almacargo |  | 3006609815 | Colombia,Barranquilla | www.macomsas.com
PISOS Y ENCHAPES DE LA 30 | Cl 30 33-164 | 3516679 |  | Colombia,Barranquilla
FERRE ELÉCTRICOS EL PASEO | Cl 34 40-12 |  |  | Colombia,Barranquilla
Acero Mallas Julio Torres & Cia Ltda | Cl 57 43-03 |  |  | Barranquilla. Atlantico | www.mallasjuliotorres.com
Neumática Del Caribe S.a | Vía 40 73-6 |  |  | Barranquilla. Atlantico | www.neucaribe.com
Herramientas Y Seguridad S.a | Vía 40 73-290 L-15/16 | 3607535 |  | Barranquilla. Atlantico | www.herramientasyseguridad.com
Distri-equipos De La Costa E.p. S.a.s | Cr47 58-34 P-2 L-202 | 605051 |  | Barranquilla. Atlantico | www.distriequiposdelacosta.com
Mundial De Tornillos | Cl 30 21-78. | 3473287 |  | Barranquilla. Atlantico | www.mundialdetornillos.com
Eternit Colombiana S.a | Cl 54 38-09 | 3707777 |  | Barranquilla. Atlantico | www.eternit.com.co
CEMENTOS ATLAS S.A. | Cl 77 B 59-61 |  |  | Colombia,Barranquilla
CONCRECEM S.A. | Cl 76 54-11 Of 907 |  |  | Colombia,Barranquilla
CEMENTOS ULTRACEM | Km 2 Sector 5 Vía La Cordialidad |  |  | Colombia,Barranquilla | http://www.ultracem.co/
ELÉCTRICOS E ILUMINACIÓN S.A.S. | Cr43 79-61 | 3689416 |  | Colombia,Barranquilla | www.electricoseiluminacion.com
MAXIELECTRICOS | Cr43 79-61 | 3692955 |  | Colombia,Barranquilla | www.maxielectricos.com
ALAMBRES Y MALLAS S.A.S |  | 3478120 |  | Colombia,Barranquilla | www.almasa.com.co
Ferreteria Samir |  | 3717800 |  | Colombia,Barranquilla | http://www.gruposamir.com/
ANDAMIOS Y ENCOFRADOS S.A.S | Cl 80 S 47 F-105 Sabaneta |  | 3148800313 | Colombia,Barranquilla | www.andamiosyencofrados.co
NATIONAL DIAMOND LTDA | CL 53 No. 72 B-18 |  | 3136441474 | Colombia,Barranquilla | www.nationaldiamondltda.com
LADRILLERA BARRANQUILLA LTDA. | Cr56 70-86 L-2 |  |  | Colombia,Barranquilla
BLOQUERA BARRANQUILLA | Cr50 76-19 Of 10 |  |  | Colombia,Barranquilla
INGEGLASS TEMPLADOS | Cl 82 42 A-186 Ciudad Jardín | 3739472 |  | Colombia,Barranquilla | www.ingeglasstemplados.com
ALUMINIO Y ACCESORIOS DEL ATLÁNTICO | Cl 50 35-59 | 3791133 |  | Colombia,Barranquilla | www.aluminioyaccesoriodelatlant
SURTIACRYL |  |  | 3165233941 | Colombia,Barranquilla
EXHIGLASS | Cr38 57-72 L 2 | 3799510 |  | Colombia,Barranquilla
PINTURAS PINTULIM | Cr40 31-18 Centro |  |  | Colombia,Barranquilla
FERREPINTURAS Y TORNILLOS LA 14 | Cr14 53-112 Soledad 2000 |  |  | Colombia,Barranquilla

## FORMATO APU (hidden)
ANALISIS DE PRECIOS UNITARIOS
CASA CAMPESTRE “EL LIMONAR” BARRANQUILLA
B. DATOS ESPECIFICOS
ITEM | DESCRIPCION |  |  |  | UNIDAD | CANTIDAD
1. MATERIALES
DESCRIPCION |  | UNIDAD | CANTIDAD | RENDIMIENTO | VR UNITARIO | VR PARCIAL
0
0
0
0
0
0
0
0
0
0
SUBTOTAL | [5 empty] | 0
2. MANO DE OBRA
DESCRIPCION |  | UNIDAD | CANTIDAD | RENDIMIENTO | VR UNITARIO | VR PARCIAL
0
0
0
0
0
0
0
0
0
0
SUBTOTAL | [5 empty] | 0
3. EQUIPO Y MAQUINARIA
DESCRIPCION |  | UNIDAD | CANTIDAD | RENDIMIENTO | VR UNITARIO | VR PARCIAL
0
0
0
0
0
0
0
0
0
0
SUBTOTAL | [5 empty] | 0
VALOR COSTOS DIRECTOS | [5 empty] | 0
VALOR COSTOS INDIRECTOS | [5 empty] | 0
|  | ADMNISTRACION |  | 10% |  | 0
|  | UTILIDAD |  | 5% |  | 0
|  | IMPREVSTOS |  | 10% |  | 0
VALOR IVA 16% SOBRE UTILIDAD | [5 empty] | 0
TOTAL PRECIO UNITARIO | [5 empty] | 0

## 1.1.1 (hidden)
ANALISIS DE PRECIOS UNITARIOS
CASA CAMPESTRE “EL LIMONAR” BARRANQUILLA
B. DATOS ESPECIFICOS
ITEM | DESCRIPCION |  |  |  | UNIDAD | CANTIDAD
1.1.1 | LOCALIZACION Y REPLANTEO |  |  |  | m2 | 1
1. MATERIALES
DESCRIPCION |  | UNIDAD | CANTIDAD | DESPERDICIO | VR UNITARIO | VR PARCIAL
Alambre No 18 |  | kg | 0.01 | 0 | 6900 | 69
DURMIENTE ORDINARIO 4Mx.04x.04 |  | ml | 1 | 0 | 1450 | 1450
PUNTILLA 2" CON CABEZA |  | kg | 0.02 | 0 | 2200 | 44
0
0
0
0
0
0
0
SUBTOTAL | [5 empty] | 1563
2. MANO DE OBRA
DESCRIPCION |  | UNIDAD | CANTIDAD | RENDIMIENTO | VR UNITARIO | VR PARCIAL
CUADRILLA 1(2 Ayudantes ) |  | jr | 0.03 | 1 | 72158 | 2186.3874
SUBTOTAL | [5 empty] | 2186.3874
3. EQUIPO Y MAQUINARIA
DESCRIPCION |  | UNIDAD | CANTIDAD | RENDIMIENTO | VR UNITARIO | VR PARCIAL
SUBTOTAL | [5 empty] | 0
VALOR COSTOS DIRECTOS | [5 empty] | 3749.3874
VALOR COSTOS INDIRECTOS | [5 empty] | 0
|  | ADMNISTRACION |  | 0% |  | 0
|  | UTILIDAD |  | 0% |  | 0
|  | IMPREVSTOS |  | 0% |  | 0
VALOR IVA 16% SOBRE UTILIDAD | [5 empty] | 0
TOTAL PRECIO UNITARIO | [5 empty] | 3749.3874
|  |  |  | CAPITULO | 7. CAPITULO CARPINTERIA
|  |  |  | ITEM | 7.1. CARPINTERIA EN MADERA
|  |  |  | 1. ESPECIFICACION No 1 | 7.1.1. PUERTAS (MARCO Y HOJA)
|  |  |  | 2. UNIDAD DE MEDIDA | GL– Global
3. DESCRIPCION
Fabricación, Suministro e instalación de puertas y marcos en madera Madecor. Ésta carpintería comprende el suministro e instalación de puertas por lo tanto debe incluirse en su costo lo correspondiente a pintura de cada uno de estos, incluye cerradura convencional y cerradura de seguridad donde aplique.
4. PROCESO DE EJECUCION
· Consultar Planos Arquitectónicos y verificar localización
· Acordar las medidas finales en obra o tomarlas en sitio antes de ejecución
· Cumplir con los diseños, perfiles y dimensiones contenidas en los detalles
· Reforzar esquinas previendo torsiones o arqueos en las piezas
· Ejecutar esquinas expuestas libres de contracciones, ondulaciones o rizos
· Maquinar, limar y ajustar en conexiones limpias y claras en los empates expuestos
· Ocultar la soportería (uniones, pernos, tuercas y tornillos)
· La madera que se utilizará debe estar completamente seca, inmunizada y recta, los herrajes serán de primera calidad y ofrecer consistencia y durabilidad
· Las imperfecciones que ocasionalmente puedan presentarse en las superficies de las piezas , deben rectificarse con masilla preparada con polvillo de madera de la misma calidad, cuando de acabado al natural se refiera
· Instalar topes de caucho en las puertas
· Limpiar, tratar y pintar superficies expuestas interiores y exteriores en el taller, sean incrustadas en obra o no
· Remover brozas, restos de fabricación, etc., con gratas y lijas
· Remover grasas y aceites con disolventes. Tratar superficies con compuestos fosfatados para asegurar máxima adherencia a la pintura
· Reforzar para prever desplazamientos durante su fijación
· Instalar cerraduras y herrajes perforando.
· Ajustar puerta con luces laterales continuas y parejas en cabezal y jambas
· Proteger hasta entregar obra
5. MATERIALES
· Hoja en Madecor (Longitudes según planos tipo)
· Marco madera (Longitudes según planos tipo)
· Cerradura acrílica, de seguridad con pasadores giratorios, acción de picaporte por medio de llave y manija, para toda clase de puertas, en especial para uso intensivo con bocallave reforzado y llave de doble paleta plana.
· Chazos y tornillos
· Liquido limpiador
· Papel vinipel para proteger la puerta
6. EQUIPOS Y HERRAMIENTAS MENORES
· Taladro
· Martillo
|  |  |  | 7. DESPERDICIOS | 8. MANO DE OBRA
|  |  |  | Incluida SI __ NO X | Incluida SI X NO __
9. MEDIDA Y FORMA DE PAGO
Se medirá y pagará por Global (GL) debidamente ejecutados y recibidos a satisfacción por la residencia de obra. El valor será el precio unitario estipulado dentro del contrato e incluye:
· Materiales descritos en el numeral 5
· Equipos y herramientas descritos en el numeral 6
|  |  |  | CAPITULO | 7. CAPITULO CARPINTERIA
|  |  |  | ITEM | 7.2. CARPINTERIA METALICA
|  |  |  | 1. ESPECIFICACION No 1 | 7.2.1. VENTANA LAMINA EN ALUMINIO
|  |  |  | 2. UNIDAD DE MEDIDA | GL– Global
3. DESCRIPCION
Suministro e instalación de ventanas en aluminio anodinado, vidrio templado incoloro de 4 mm, de Aluminio o similares, de acuerdo con la localización y especificaciones contenidas dentro de los Planos Arquitectónicos y de Detalle.
4. PROCESO DE EJECUCION
· Consultar Planos Arquitectónicos
· Verificar localización, especificación y diseño de cada elemento
· Cortar y ensamblar los elementos en perfiles de aluminio desarrollados para tal fín, en el color especificado en planos (herrajes y accesorios),
· No exceder las medidas máximas ni espesores de vidrio especificados en los manuales de carpintería del fabricante
· Verificar que no haya tornillos expuestos
· Ensamblar los perfiles para facilitar la necesidad de desmonte posterior del elemento o transporte
· Ensamblar ángulos de aluminio de 1 ½”x1 ½”x 1 ¼” o en su defecto ángulo especial para maquinar
· Usar tornillo #8 x 1 ¼” en el marco y perfil divisor
· Usar tornillo #10 x 5/16” para unir las esquinas
· Usar tornillo #10 x 2” autoroscante
· Ensamblar la manija y el conector con remache “pop”
· Instalar vidrios. Utilizar vidrios templados de 4 mm grabado tipo boreal en las zonas indicadas en planos
· Instalar doble empaque entre marco y proyectante para evitar la entrada de aire, ruido y agua desde el exterior. Empaques triangulares en todo el perímetro de la ventana y el marco, además del colocado en el interior de la cavidad, de acuerdo al espesor del vidrio utilizado. Empaque en forma de cuña a utilizar en la nave, teniendo en cuenta que la unión del empaque se realiza en el cabezal
· Asear y habilitar
· Verificar dimensiones y acabados para aceptación e instalación.
· Proteger ventanería contra la intemperie y durante el transcurso de la obra.
· Marco en perfiles de 53 x 15 mm
5. MATERIALES
· Perfiles de aluminio (Longitudes según planos tipo)
· Tornilleria y anclajes recomendados por el fabricante
· Vidrios templados incoloros de 4 mm según especificación de los manuales del fabricante (Longitudes según planos tipo)
· Empaques triangulares y en forma de cuña
· Accesorios en brazos de apertura de 8”, 10” y 12” en acero y aluminio
6. EQUIPOS
· Equipo para instalación de ventanería
· Herramienta menor
|  |  |  | 7. DESPERDICIOS | 8. MANO DE OBRA
|  |  |  | Incluida SI __ NO X | Incluida SI X NO __
9. MEDIDA Y FORMA DE PAGO
Se medirá y pagará por Global (GL) debidamente ejecutados y recibidos a satisfacción por la residencia de obra. El valor será el precio unitario estipulado dentro del contrato e incluye
· Materiales descritos en el numeral 5
· Equipos y herramientas descritos en el numeral 6
|  |  |  | CAPITULO | 7. CAPITULO CARPINTERIA
|  |  |  | ITEM | 7.2. CARPINTERIA METALICA
|  |  |  | 1. ESPECIFICACION No 1 | 7.2.2. PUERTA-VENTANA LAMINA EN ALUMINIO
|  |  |  | 10. UNIDAD DE MEDIDA | GL– Global
11. DESCRIPCION
Suministro e instalación de Puerta-ventanas en aluminio anodinado, vidrio templado incoloro de 4 mm, de Aluminio o similares, de acuerdo con la localización y especificaciones contenidas dentro de los Planos Arquitectónicos y de Detalle.
12. PROCESO DE EJECUCION
· Consultar Planos Arquitectónicos
· Verificar localización, especificación y diseño de cada elemento
· Cortar y ensamblar los elementos en perfiles de aluminio desarrollados para tal fín, en el color especificado en planos (herrajes y accesorios),
· No exceder las medidas máximas ni espesores de vidrio especificados en los manuales de carpintería del fabricante
· Verificar que no haya tornillos expuestos
· Ensamblar los perfiles para facilitar la necesidad de desmonte posterior del elemento o transporte
· Ensamblar ángulos de aluminio de 1 ½”x1 ½”x 1 ¼” o en su defecto ángulo especial para maquinar
· Usar tornillo #8 x 1 ¼” en el marco y perfil divisor
· Usar tornillo #10 x 5/16” para unir las esquinas
· Usar tornillo #10 x 2” autoroscante
· Ensamblar la manija y el conector con remache “pop”
· Instalar vidrios. Utilizar vidrios templados de 4 mm grabado tipo boreal en las zonas indicadas en planos
· Instalar doble empaque entre marco y proyectante para evitar la entrada de aire, ruido y agua desde el exterior. Empaques triangulares en todo el perímetro de la ventana y el marco, además del colocado en el interior de la cavidad, de acuerdo al espesor del vidrio utilizado. Empaque en forma de cuña a utilizar en la nave, teniendo en cuenta que la unión del empaque se realiza en el cabezal
· Asear y habilitar
· Verificar dimensiones y acabados para aceptación e instalación.
· Proteger ventanería contra la intemperie y durante el transcurso de la obra.
· Marco en perfiles de 53 x 15 mm
13. MATERIALES
· Perfiles de aluminio (Longitudes según planos tipo)
· Tornilleria y anclajes recomendados por el fabricante
· Vidrios templados incoloros de 4 mm según especificación de los manuales del fabricante (Longitudes según planos tipo)
· Empaques triangulares y en forma de cuña
· Accesorios en brazos de apertura de 8”, 10” y 12” en acero y aluminio
14. EQUIPOS
· Equipo para instalación de ventanería
· Herramienta menor
|  |  |  | 15. DESPERDICIOS | 16. MANO DE OBRA
|  |  |  | Incluida SI __ NO X | Incluida SI X NO __
17. MEDIDA Y FORMA DE PAGO
Se medirá y pagará por Global (GL) debidamente ejecutados y recibidos a satisfacción por la residencia de obra. El valor será el precio unitario estipulado dentro del contrato e incluye
· Materiales descritos en el numeral 5
· Equipos y herramientas descritos en el numeral 6
|  |  |  | CAPITULO | 8.CAPITULO PINTURA
|  |  |  | ITEM | 8.1. PINTURA
|  |  |  | 1. ESPECIFICACION No 1 | 8.1.1. PINTURA FACHADA SOBRE PAÑETE TRES MANOS
|  |  |  | 2. UNIDAD DE MEDIDA | M2 – Metros Cuadrados
3. DESCRIPCION
Aplicación de pintura tres manos sobre pañete fachada, de acuerdo con la localización y las especificaciones establecidas dentro de los Planos Arquitectónicos y de Detalle.
4. PROCESO DE EJECUCION
· Consultar Planos Arquitectónicos y verificar localización
· Consultar Planos de Detalles
· Aprobación de pintura
· Garantizar colores y acabados de alta calidad
· Diluir y mezclar pintura siguiendo instrucciones del fabricante
· Limpiar superficie a pintar, liberarla de todo tipo de residuos de materia orgánica y grasas
· Aplicar de tres manos de pintura según recubrimiento
· Dejar secar entre manos de acuerdo con las recomendaciones del fabricante
5. MATERIALES
· Pintuco Koraza blanco doble vida - lavable
6. EQUIPOS
· Bandeja plástica 18”
· Rodillo 9”
· Brocha 4”
· Andamios en caso de ser necesarios
|  |  |  | 7. DESPERDICIOS | 8. MANO DE OBRA
|  |  |  | Incluida SI __ NO X | Incluida SI X NO __
9. MEDIDA Y FORMA DE PAGO
Se medirá y pagará por metro cuadrado (m2) debidamente ejecutados y recibidos a satisfacción por la residencia de obra. El valor será el precio unitario estipulado dentro del contrato e incluye:
· Materiales descritos en el numeral 5
· Equipos y herramientas descritos en el numeral 6
|  |  |  | CAPITULO | 8. CAPITULO PINTURA
|  |  |  | ITEM | 8.1. PINTURA
|  |  |  | 1. ESPECIFICACION No 1 | 8.1.2. PINTURA INTERIOR SUPER LAVABLE DOS MANOS
|  |  |  | 2. UNIDAD DE MEDIDA | M2 – Metros Cuadrados
3. DESCRIPCION
Aplicación de sobre estuco en muros interiores, de acuerdo con la localización y las especificaciones establecidas dentro de los Planos Arquitectónicos y de Detalle.
4. PROCESO DE EJECUCION
· Consultar Planos Arquitectónicos y verificar localización
· Consultar Planos de Detalles
· Aprobación de pintura
· Garantizar colores y acabados de alta calidad
· Diluir y mezclar pintura siguiendo instrucciones del fabricante
· Limpiar superficie a pintar, liberarla de todo tipo de residuos de materia orgánica y grasas
· Aplicar de dos manos de pintura según recubrimiento, solución usada y equipo de aplicación
· Dejar secar entre manos de acuerdo con las recomendaciones del fabricante
5. MATERIALES
· Pintura Kolor vinilo blanco almendra súper lavable
6. EQUIPOS
· Bandeja plástica 18”
· Rodillo 9”
· Brocha 4”
· Andamios en caso de ser necesarios
|  |  |  | 7. DESPERDICIOS | 8. MANO DE OBRA
|  |  |  | Incluida SI __ NO X | Incluida SI X NO __
9. MEDIDA Y FORMA DE PAGO
Se medirá y pagará por metro cuadrado (m2) debidamente ejecutados y recibidos a satisfacción por la residencia de obra. El valor será el precio unitario estipulado dentro del contrato e incluye:
· Materiales descritos en el numeral 5
· Equipos y herramientas descritos en el numeral 6
|  |  |  | CAPITULO | 8. CAPITULO PINTURA
|  |  |  | ITEM | 8.1. PINTURA
|  |  |  | 10. ESPECIFICACION No 1 | 8.1.3. PINTURA TECHOS ZONAS HUMEDAS DOS MANOS
|  |  |  | 11. UNIDAD DE MEDIDA | M2 – Metros Cuadrados
12. DESCRIPCION
Aplicación sobre estuco en techos de cocina y baños incluyendo el área de la ducha, Pintura acrílica. Máxima lavabilidad. Alta resistencia a la humedad, vapor, grasa, manchas y a la formación de hongos, aplicar de acuerdo con la localización y las especificaciones establecidas dentro de los Planos Arquitectónicos y de Detalle.
13. PROCESO DE EJECUCION
· Consultar Planos Arquitectónicos y verificar localización
· Consultar Planos de Detalles
· Aprobación de pintura
· Garantizar colores y acabados de alta calidad
· Diluir y mezclar pintura siguiendo instrucciones del fabricante
· Limpiar superficie a pintar, liberarla de todo tipo de residuos de materia orgánica y grasas
· Aplicar de dos manos de pintura según recubrimiento, solución usada y equipo de aplicación
· Dejar secar entre manos de acuerdo con las recomendaciones del fabricante.
· Tener en cuenta que la temperatura ambiental sea mayor a 5°C y la temperatura de la superficie mayor a 40°C
14. MATERIALES
· Pintura ACRILTEX VINILTEX BAÑOS & COCINAS color Blanco vivo.
15. EQUIPOS
· Bandeja plástica 18”
· Rodillo 9”
· Brocha 4”
· Andamios en caso de ser necesarios
|  |  |  | 16. DESPERDICIOS | 17. MANO DE OBRA
|  |  |  | Incluida SI __ NO X | Incluida SI X NO __
18. MEDIDA Y FORMA DE PAGO
Se medirá y pagará por metro cuadrado (m2) debidamente ejecutados y recibidos a satisfacción por la residencia de obra. El valor será el precio unitario estipulado dentro del contrato e incluye:
· Materiales descritos en el numeral 5
· Equipos y herramientas descritos en el numeral 6

## 1.1.2 (hidden)
ANALISIS DE PRECIOS UNITARIOS
CASA CAMPESTRE “EL LIMONAR” BARRANQUILLA
B. DATOS ESPECIFICOS
ITEM | DESCRIPCION |  |  |  | UNIDAD | CANTIDAD
1.1.2 | DESCAPOTE MECANICO INCLUYE RETIRO e=0.10 |  |  |  | m2 | 1
1. MATERIALES
DESCRIPCION |  | UNIDAD | CANTIDAD | DESPERDICIO | VR UNITARIO | VR PARCIAL
0
0
0
0
0
0
0
0
0
0
SUBTOTAL | [5 empty] | 0
2. MANO DE OBRA
DESCRIPCION |  | UNIDAD | CANTIDAD | RENDIMIENTO | VR UNITARIO | VR PARCIAL
0
0
0
0
0
0
0
0
0
0
SUBTOTAL | [5 empty] | 0
3. EQUIPO Y MAQUINARIA
DESCRIPCION |  | UNIDAD | CANTIDAD | RENDIMIENTO | VR UNITARIO | VR PARCIAL
SUBTOTAL | [5 empty] | 0
VALOR COSTOS DIRECTOS | [5 empty] | 0
VALOR COSTOS INDIRECTOS | [5 empty] | 0
|  | ADMNISTRACION |  | 0% |  | 0
|  | UTILIDAD |  | 0% |  | 0
|  | IMPREVSTOS |  | 0% |  | 0
VALOR IVA 16% SOBRE UTILIDAD | [5 empty] | 0
TOTAL PRECIO UNITARIO | [5 empty] | 0
|  |  |  | CAPITULO | 7. CAPITULO CARPINTERIA
|  |  |  | ITEM | 7.1. CARPINTERIA EN MADERA
|  |  |  | 1. ESPECIFICACION No 1 | 7.1.1. PUERTAS (MARCO Y HOJA)
|  |  |  | 2. UNIDAD DE MEDIDA | GL– Global
3. DESCRIPCION
Fabricación, Suministro e instalación de puertas y marcos en madera Madecor. Ésta carpintería comprende el suministro e instalación de puertas por lo tanto debe incluirse en su costo lo correspondiente a pintura de cada uno de estos, incluye cerradura convencional y cerradura de seguridad donde aplique.
4. PROCESO DE EJECUCION
· Consultar Planos Arquitectónicos y verificar localización
· Acordar las medidas finales en obra o tomarlas en sitio antes de ejecución
· Cumplir con los diseños, perfiles y dimensiones contenidas en los detalles
· Reforzar esquinas previendo torsiones o arqueos en las piezas
· Ejecutar esquinas expuestas libres de contracciones, ondulaciones o rizos
· Maquinar, limar y ajustar en conexiones limpias y claras en los empates expuestos
· Ocultar la soportería (uniones, pernos, tuercas y tornillos)
· La madera que se utilizará debe estar completamente seca, inmunizada y recta, los herrajes serán de primera calidad y ofrecer consistencia y durabilidad
· Las imperfecciones que ocasionalmente puedan presentarse en las superficies de las piezas , deben rectificarse con masilla preparada con polvillo de madera de la misma calidad, cuando de acabado al natural se refiera
· Instalar topes de caucho en las puertas
· Limpiar, tratar y pintar superficies expuestas interiores y exteriores en el taller, sean incrustadas en obra o no
· Remover brozas, restos de fabricación, etc., con gratas y lijas
· Remover grasas y aceites con disolventes. Tratar superficies con compuestos fosfatados para asegurar máxima adherencia a la pintura
· Reforzar para prever desplazamientos durante su fijación
· Instalar cerraduras y herrajes perforando.
· Ajustar puerta con luces laterales continuas y parejas en cabezal y jambas
· Proteger hasta entregar obra
5. MATERIALES
· Hoja en Madecor (Longitudes según planos tipo)
· Marco madera (Longitudes según planos tipo)
· Cerradura acrílica, de seguridad con pasadores giratorios, acción de picaporte por medio de llave y manija, para toda clase de puertas, en especial para uso intensivo con bocallave reforzado y llave de doble paleta plana.
· Chazos y tornillos
· Liquido limpiador
· Papel vinipel para proteger la puerta
6. EQUIPOS Y HERRAMIENTAS MENORES
· Taladro
· Martillo
|  |  |  | 7. DESPERDICIOS | 8. MANO DE OBRA
|  |  |  | Incluida SI __ NO X | Incluida SI X NO __
9. MEDIDA Y FORMA DE PAGO
Se medirá y pagará por Global (GL) debidamente ejecutados y recibidos a satisfacción por la residencia de obra. El valor será el precio unitario estipulado dentro del contrato e incluye:
· Materiales descritos en el numeral 5
· Equipos y herramientas descritos en el numeral 6
|  |  |  | CAPITULO | 7. CAPITULO CARPINTERIA
|  |  |  | ITEM | 7.2. CARPINTERIA METALICA
|  |  |  | 1. ESPECIFICACION No 1 | 7.2.1. VENTANA LAMINA EN ALUMINIO
|  |  |  | 2. UNIDAD DE MEDIDA | GL– Global
3. DESCRIPCION
Suministro e instalación de ventanas en aluminio anodinado, vidrio templado incoloro de 4 mm, de Aluminio o similares, de acuerdo con la localización y especificaciones contenidas dentro de los Planos Arquitectónicos y de Detalle.
4. PROCESO DE EJECUCION
· Consultar Planos Arquitectónicos
· Verificar localización, especificación y diseño de cada elemento
· Cortar y ensamblar los elementos en perfiles de aluminio desarrollados para tal fín, en el color especificado en planos (herrajes y accesorios),
· No exceder las medidas máximas ni espesores de vidrio especificados en los manuales de carpintería del fabricante
· Verificar que no haya tornillos expuestos
· Ensamblar los perfiles para facilitar la necesidad de desmonte posterior del elemento o transporte
· Ensamblar ángulos de aluminio de 1 ½”x1 ½”x 1 ¼” o en su defecto ángulo especial para maquinar
· Usar tornillo #8 x 1 ¼” en el marco y perfil divisor
· Usar tornillo #10 x 5/16” para unir las esquinas
· Usar tornillo #10 x 2” autoroscante
· Ensamblar la manija y el conector con remache “pop”
· Instalar vidrios. Utilizar vidrios templados de 4 mm grabado tipo boreal en las zonas indicadas en planos
· Instalar doble empaque entre marco y proyectante para evitar la entrada de aire, ruido y agua desde el exterior. Empaques triangulares en todo el perímetro de la ventana y el marco, además del colocado en el interior de la cavidad, de acuerdo al espesor del vidrio utilizado. Empaque en forma de cuña a utilizar en la nave, teniendo en cuenta que la unión del empaque se realiza en el cabezal
· Asear y habilitar
· Verificar dimensiones y acabados para aceptación e instalación.
· Proteger ventanería contra la intemperie y durante el transcurso de la obra.
· Marco en perfiles de 53 x 15 mm
5. MATERIALES
· Perfiles de aluminio (Longitudes según planos tipo)
· Tornilleria y anclajes recomendados por el fabricante
· Vidrios templados incoloros de 4 mm según especificación de los manuales del fabricante (Longitudes según planos tipo)
· Empaques triangulares y en forma de cuña
· Accesorios en brazos de apertura de 8”, 10” y 12” en acero y aluminio
6. EQUIPOS
· Equipo para instalación de ventanería
· Herramienta menor
|  |  |  | 7. DESPERDICIOS | 8. MANO DE OBRA
|  |  |  | Incluida SI __ NO X | Incluida SI X NO __
9. MEDIDA Y FORMA DE PAGO
Se medirá y pagará por Global (GL) debidamente ejecutados y recibidos a satisfacción por la residencia de obra. El valor será el precio unitario estipulado dentro del contrato e incluye
· Materiales descritos en el numeral 5
· Equipos y herramientas descritos en el numeral 6
|  |  |  | CAPITULO | 7. CAPITULO CARPINTERIA
|  |  |  | ITEM | 7.2. CARPINTERIA METALICA
|  |  |  | 1. ESPECIFICACION No 1 | 7.2.2. PUERTA-VENTANA LAMINA EN ALUMINIO
|  |  |  | 10. UNIDAD DE MEDIDA | GL– Global
11. DESCRIPCION
Suministro e instalación de Puerta-ventanas en aluminio anodinado, vidrio templado incoloro de 4 mm, de Aluminio o similares, de acuerdo con la localización y especificaciones contenidas dentro de los Planos Arquitectónicos y de Detalle.
12. PROCESO DE EJECUCION
· Consultar Planos Arquitectónicos
· Verificar localización, especificación y diseño de cada elemento
· Cortar y ensamblar los elementos en perfiles de aluminio desarrollados para tal fín, en el color especificado en planos (herrajes y accesorios),
· No exceder las medidas máximas ni espesores de vidrio especificados en los manuales de carpintería del fabricante
· Verificar que no haya tornillos expuestos
· Ensamblar los perfiles para facilitar la necesidad de desmonte posterior del elemento o transporte
· Ensamblar ángulos de aluminio de 1 ½”x1 ½”x 1 ¼” o en su defecto ángulo especial para maquinar
· Usar tornillo #8 x 1 ¼” en el marco y perfil divisor
· Usar tornillo #10 x 5/16” para unir las esquinas
· Usar tornillo #10 x 2” autoroscante
· Ensamblar la manija y el conector con remache “pop”
· Instalar vidrios. Utilizar vidrios templados de 4 mm grabado tipo boreal en las zonas indicadas en planos
· Instalar doble empaque entre marco y proyectante para evitar la entrada de aire, ruido y agua desde el exterior. Empaques triangulares en todo el perímetro de la ventana y el marco, además del colocado en el interior de la cavidad, de acuerdo al espesor del vidrio utilizado. Empaque en forma de cuña a utilizar en la nave, teniendo en cuenta que la unión del empaque se realiza en el cabezal
· Asear y habilitar
· Verificar dimensiones y acabados para aceptación e instalación.
· Proteger ventanería contra la intemperie y durante el transcurso de la obra.
· Marco en perfiles de 53 x 15 mm
13. MATERIALES
· Perfiles de aluminio (Longitudes según planos tipo)
· Tornilleria y anclajes recomendados por el fabricante
· Vidrios templados incoloros de 4 mm según especificación de los manuales del fabricante (Longitudes según planos tipo)
· Empaques triangulares y en forma de cuña
· Accesorios en brazos de apertura de 8”, 10” y 12” en acero y aluminio
14. EQUIPOS
· Equipo para instalación de ventanería
· Herramienta menor
|  |  |  | 15. DESPERDICIOS | 16. MANO DE OBRA
|  |  |  | Incluida SI __ NO X | Incluida SI X NO __
17. MEDIDA Y FORMA DE PAGO
Se medirá y pagará por Global (GL) debidamente ejecutados y recibidos a satisfacción por la residencia de obra. El valor será el precio unitario estipulado dentro del contrato e incluye
· Materiales descritos en el numeral 5
· Equipos y herramientas descritos en el numeral 6
|  |  |  | CAPITULO | 8.CAPITULO PINTURA
|  |  |  | ITEM | 8.1. PINTURA
|  |  |  | 1. ESPECIFICACION No 1 | 8.1.1. PINTURA FACHADA SOBRE PAÑETE TRES MANOS
|  |  |  | 2. UNIDAD DE MEDIDA | M2 – Metros Cuadrados
3. DESCRIPCION
Aplicación de pintura tres manos sobre pañete fachada, de acuerdo con la localización y las especificaciones establecidas dentro de los Planos Arquitectónicos y de Detalle.
4. PROCESO DE EJECUCION
· Consultar Planos Arquitectónicos y verificar localización
· Consultar Planos de Detalles
· Aprobación de pintura
· Garantizar colores y acabados de alta calidad
· Diluir y mezclar pintura siguiendo instrucciones del fabricante
· Limpiar superficie a pintar, liberarla de todo tipo de residuos de materia orgánica y grasas
· Aplicar de tres manos de pintura según recubrimiento
· Dejar secar entre manos de acuerdo con las recomendaciones del fabricante
5. MATERIALES
· Pintuco Koraza blanco doble vida - lavable
6. EQUIPOS
· Bandeja plástica 18”
· Rodillo 9”
· Brocha 4”
· Andamios en caso de ser necesarios
|  |  |  | 7. DESPERDICIOS | 8. MANO DE OBRA
|  |  |  | Incluida SI __ NO X | Incluida SI X NO __
9. MEDIDA Y FORMA DE PAGO
Se medirá y pagará por metro cuadrado (m2) debidamente ejecutados y recibidos a satisfacción por la residencia de obra. El valor será el precio unitario estipulado dentro del contrato e incluye:
· Materiales descritos en el numeral 5
· Equipos y herramientas descritos en el numeral 6
|  |  |  | CAPITULO | 8. CAPITULO PINTURA
|  |  |  | ITEM | 8.1. PINTURA
|  |  |  | 1. ESPECIFICACION No 1 | 8.1.2. PINTURA INTERIOR SUPER LAVABLE DOS MANOS
|  |  |  | 2. UNIDAD DE MEDIDA | M2 – Metros Cuadrados
3. DESCRIPCION
Aplicación de sobre estuco en muros interiores, de acuerdo con la localización y las especificaciones establecidas dentro de los Planos Arquitectónicos y de Detalle.
4. PROCESO DE EJECUCION
· Consultar Planos Arquitectónicos y verificar localización
· Consultar Planos de Detalles
· Aprobación de pintura
· Garantizar colores y acabados de alta calidad
· Diluir y mezclar pintura siguiendo instrucciones del fabricante
· Limpiar superficie a pintar, liberarla de todo tipo de residuos de materia orgánica y grasas
· Aplicar de dos manos de pintura según recubrimiento, solución usada y equipo de aplicación
· Dejar secar entre manos de acuerdo con las recomendaciones del fabricante
5. MATERIALES
· Pintura Kolor vinilo blanco almendra súper lavable
6. EQUIPOS
· Bandeja plástica 18”
· Rodillo 9”
· Brocha 4”
· Andamios en caso de ser necesarios
|  |  |  | 7. DESPERDICIOS | 8. MANO DE OBRA
|  |  |  | Incluida SI __ NO X | Incluida SI X NO __
9. MEDIDA Y FORMA DE PAGO
Se medirá y pagará por metro cuadrado (m2) debidamente ejecutados y recibidos a satisfacción por la residencia de obra. El valor será el precio unitario estipulado dentro del contrato e incluye:
· Materiales descritos en el numeral 5
· Equipos y herramientas descritos en el numeral 6
|  |  |  | CAPITULO | 8. CAPITULO PINTURA
|  |  |  | ITEM | 8.1. PINTURA
|  |  |  | 10. ESPECIFICACION No 1 | 8.1.3. PINTURA TECHOS ZONAS HUMEDAS DOS MANOS
|  |  |  | 11. UNIDAD DE MEDIDA | M2 – Metros Cuadrados
12. DESCRIPCION
Aplicación sobre estuco en techos de cocina y baños incluyendo el área de la ducha, Pintura acrílica. Máxima lavabilidad. Alta resistencia a la humedad, vapor, grasa, manchas y a la formación de hongos, aplicar de acuerdo con la localización y las especificaciones establecidas dentro de los Planos Arquitectónicos y de Detalle.
13. PROCESO DE EJECUCION
· Consultar Planos Arquitectónicos y verificar localización
· Consultar Planos de Detalles
· Aprobación de pintura
· Garantizar colores y acabados de alta calidad
· Diluir y mezclar pintura siguiendo instrucciones del fabricante
· Limpiar superficie a pintar, liberarla de todo tipo de residuos de materia orgánica y grasas
· Aplicar de dos manos de pintura según recubrimiento, solución usada y equipo de aplicación
· Dejar secar entre manos de acuerdo con las recomendaciones del fabricante.
· Tener en cuenta que la temperatura ambiental sea mayor a 5°C y la temperatura de la superficie mayor a 40°C
14. MATERIALES
· Pintura ACRILTEX VINILTEX BAÑOS & COCINAS color Blanco vivo.
15. EQUIPOS
· Bandeja plástica 18”
· Rodillo 9”
· Brocha 4”
· Andamios en caso de ser necesarios
|  |  |  | 16. DESPERDICIOS | 17. MANO DE OBRA
|  |  |  | Incluida SI __ NO X | Incluida SI X NO __
18. MEDIDA Y FORMA DE PAGO
Se medirá y pagará por metro cuadrado (m2) debidamente ejecutados y recibidos a satisfacción por la residencia de obra. El valor será el precio unitario estipulado dentro del contrato e incluye:
· Materiales descritos en el numeral 5
· Equipos y herramientas descritos en el numeral 6

## 1.1.3 (hidden)
ANALISIS DE PRECIOS UNITARIOS
CASA CAMPESTRE “EL LIMONAR” BARRANQUILLA
B. DATOS ESPECIFICOS
ITEM | DESCRIPCION |  |  |  | UNIDAD | CANTIDAD
1.1.3 | CERRAMIENTO PROVISIONAL DE OBRA CON POLISOMBRA Y CERCOS DE MADERA h=2.00m |  |  |  | ml | 1
1. MATERIALES
DESCRIPCION |  | UNIDAD | CANTIDAD | DESPERDICIO | VR UNITARIO | VR PARCIAL
PUNTILLA 2" CON CABEZA |  | kg | 0.06 | 0 | 2200 | 132
POLISOMBRA 4 x 2 m |  | ml | 0.25 | 0 | 6200 | 1550
VARA DE MADERA h= 2,0 m |  | und | 0.5 | 0 | 4900 | 2450
0
0
0
0
0
0
0
SUBTOTAL | [5 empty] | 4132
2. MANO DE OBRA
DESCRIPCION |  | UNIDAD | CANTIDAD | RENDIMIENTO | VR UNITARIO | VR PARCIAL
CUADRILLA 1(2 Ayudantes ) |  | jr | 0.03 | 1 | 72158 | 2186.3874
SUBTOTAL | [5 empty] | 2186.3874
3. EQUIPO Y MAQUINARIA
DESCRIPCION |  | UNIDAD | CANTIDAD | RENDIMIENTO | VR UNITARIO | VR PARCIAL
SUBTOTAL | [5 empty] | 0
VALOR COSTOS DIRECTOS | [5 empty] | 6318.3874
VALOR COSTOS INDIRECTOS | [5 empty] | 0
|  | ADMNISTRACION |  | 0% |  | 0
|  | UTILIDAD |  | 0% |  | 0
|  | IMPREVSTOS |  | 0% |  | 0
VALOR IVA 16% SOBRE UTILIDAD | [5 empty] | 0
TOTAL PRECIO UNITARIO | [5 empty] | 6318.3874
|  |  |  | CAPITULO | 7. CAPITULO CARPINTERIA
|  |  |  | ITEM | 7.1. CARPINTERIA EN MADERA
|  |  |  | 1. ESPECIFICACION No 1 | 7.1.1. PUERTAS (MARCO Y HOJA)
|  |  |  | 2. UNIDAD DE MEDIDA | GL– Global
3. DESCRIPCION
Fabricación, Suministro e instalación de puertas y marcos en madera Madecor. Ésta carpintería comprende el suministro e instalación de puertas por lo tanto debe incluirse en su costo lo correspondiente a pintura de cada uno de estos, incluye cerradura convencional y cerradura de seguridad donde aplique.
4. PROCESO DE EJECUCION
· Consultar Planos Arquitectónicos y verificar localización
· Acordar las medidas finales en obra o tomarlas en sitio antes de ejecución
· Cumplir con los diseños, perfiles y dimensiones contenidas en los detalles
· Reforzar esquinas previendo torsiones o arqueos en las piezas
· Ejecutar esquinas expuestas libres de contracciones, ondulaciones o rizos
· Maquinar, limar y ajustar en conexiones limpias y claras en los empates expuestos
· Ocultar la soportería (uniones, pernos, tuercas y tornillos)
· La madera que se utilizará debe estar completamente seca, inmunizada y recta, los herrajes serán de primera calidad y ofrecer consistencia y durabilidad
· Las imperfecciones que ocasionalmente puedan presentarse en las superficies de las piezas , deben rectificarse con masilla preparada con polvillo de madera de la misma calidad, cuando de acabado al natural se refiera
· Instalar topes de caucho en las puertas
· Limpiar, tratar y pintar superficies expuestas interiores y exteriores en el taller, sean incrustadas en obra o no
· Remover brozas, restos de fabricación, etc., con gratas y lijas
· Remover grasas y aceites con disolventes. Tratar superficies con compuestos fosfatados para asegurar máxima adherencia a la pintura
· Reforzar para prever desplazamientos durante su fijación
· Instalar cerraduras y herrajes perforando.
· Ajustar puerta con luces laterales continuas y parejas en cabezal y jambas
· Proteger hasta entregar obra
5. MATERIALES
· Hoja en Madecor (Longitudes según planos tipo)
· Marco madera (Longitudes según planos tipo)
· Cerradura acrílica, de seguridad con pasadores giratorios, acción de picaporte por medio de llave y manija, para toda clase de puertas, en especial para uso intensivo con bocallave reforzado y llave de doble paleta plana.
· Chazos y tornillos
· Liquido limpiador
· Papel vinipel para proteger la puerta
6. EQUIPOS Y HERRAMIENTAS MENORES
· Taladro
· Martillo
|  |  |  | 7. DESPERDICIOS | 8. MANO DE OBRA
|  |  |  | Incluida SI __ NO X | Incluida SI X NO __
9. MEDIDA Y FORMA DE PAGO
Se medirá y pagará por Global (GL) debidamente ejecutados y recibidos a satisfacción por la residencia de obra. El valor será el precio unitario estipulado dentro del contrato e incluye:
· Materiales descritos en el numeral 5
· Equipos y herramientas descritos en el numeral 6
|  |  |  | CAPITULO | 7. CAPITULO CARPINTERIA
|  |  |  | ITEM | 7.2. CARPINTERIA METALICA
|  |  |  | 1. ESPECIFICACION No 1 | 7.2.1. VENTANA LAMINA EN ALUMINIO
|  |  |  | 2. UNIDAD DE MEDIDA | GL– Global
3. DESCRIPCION
Suministro e instalación de ventanas en aluminio anodinado, vidrio templado incoloro de 4 mm, de Aluminio o similares, de acuerdo con la localización y especificaciones contenidas dentro de los Planos Arquitectónicos y de Detalle.
4. PROCESO DE EJECUCION
· Consultar Planos Arquitectónicos
· Verificar localización, especificación y diseño de cada elemento
· Cortar y ensamblar los elementos en perfiles de aluminio desarrollados para tal fín, en el color especificado en planos (herrajes y accesorios),
· No exceder las medidas máximas ni espesores de vidrio especificados en los manuales de carpintería del fabricante
· Verificar que no haya tornillos expuestos
· Ensamblar los perfiles para facilitar la necesidad de desmonte posterior del elemento o transporte
· Ensamblar ángulos de aluminio de 1 ½”x1 ½”x 1 ¼” o en su defecto ángulo especial para maquinar
· Usar tornillo #8 x 1 ¼” en el marco y perfil divisor
· Usar tornillo #10 x 5/16” para unir las esquinas
· Usar tornillo #10 x 2” autoroscante
· Ensamblar la manija y el conector con remache “pop”
· Instalar vidrios. Utilizar vidrios templados de 4 mm grabado tipo boreal en las zonas indicadas en planos
· Instalar doble empaque entre marco y proyectante para evitar la entrada de aire, ruido y agua desde el exterior. Empaques triangulares en todo el perímetro de la ventana y el marco, además del colocado en el interior de la cavidad, de acuerdo al espesor del vidrio utilizado. Empaque en forma de cuña a utilizar en la nave, teniendo en cuenta que la unión del empaque se realiza en el cabezal
· Asear y habilitar
· Verificar dimensiones y acabados para aceptación e instalación.
· Proteger ventanería contra la intemperie y durante el transcurso de la obra.
· Marco en perfiles de 53 x 15 mm
5. MATERIALES
· Perfiles de aluminio (Longitudes según planos tipo)
· Tornilleria y anclajes recomendados por el fabricante
· Vidrios templados incoloros de 4 mm según especificación de los manuales del fabricante (Longitudes según planos tipo)
· Empaques triangulares y en forma de cuña
· Accesorios en brazos de apertura de 8”, 10” y 12” en acero y aluminio
6. EQUIPOS
· Equipo para instalación de ventanería
· Herramienta menor
|  |  |  | 7. DESPERDICIOS | 8. MANO DE OBRA
|  |  |  | Incluida SI __ NO X | Incluida SI X NO __
9. MEDIDA Y FORMA DE PAGO
Se medirá y pagará por Global (GL) debidamente ejecutados y recibidos a satisfacción por la residencia de obra. El valor será el precio unitario estipulado dentro del contrato e incluye
· Materiales descritos en el numeral 5
· Equipos y herramientas descritos en el numeral 6
|  |  |  | CAPITULO | 7. CAPITULO CARPINTERIA
|  |  |  | ITEM | 7.2. CARPINTERIA METALICA
|  |  |  | 1. ESPECIFICACION No 1 | 7.2.2. PUERTA-VENTANA LAMINA EN ALUMINIO
|  |  |  | 10. UNIDAD DE MEDIDA | GL– Global
11. DESCRIPCION
Suministro e instalación de Puerta-ventanas en aluminio anodinado, vidrio templado incoloro de 4 mm, de Aluminio o similares, de acuerdo con la localización y especificaciones contenidas dentro de los Planos Arquitectónicos y de Detalle.
12. PROCESO DE EJECUCION
· Consultar Planos Arquitectónicos
· Verificar localización, especificación y diseño de cada elemento
· Cortar y ensamblar los elementos en perfiles de aluminio desarrollados para tal fín, en el color especificado en planos (herrajes y accesorios),
· No exceder las medidas máximas ni espesores de vidrio especificados en los manuales de carpintería del fabricante
· Verificar que no haya tornillos expuestos
· Ensamblar los perfiles para facilitar la necesidad de desmonte posterior del elemento o transporte
· Ensamblar ángulos de aluminio de 1 ½”x1 ½”x 1 ¼” o en su defecto ángulo especial para maquinar
· Usar tornillo #8 x 1 ¼” en el marco y perfil divisor
· Usar tornillo #10 x 5/16” para unir las esquinas
· Usar tornillo #10 x 2” autoroscante
· Ensamblar la manija y el conector con remache “pop”
· Instalar vidrios. Utilizar vidrios templados de 4 mm grabado tipo boreal en las zonas indicadas en planos
· Instalar doble empaque entre marco y proyectante para evitar la entrada de aire, ruido y agua desde el exterior. Empaques triangulares en todo el perímetro de la ventana y el marco, además del colocado en el interior de la cavidad, de acuerdo al espesor del vidrio utilizado. Empaque en forma de cuña a utilizar en la nave, teniendo en cuenta que la unión del empaque se realiza en el cabezal
· Asear y habilitar
· Verificar dimensiones y acabados para aceptación e instalación.
· Proteger ventanería contra la intemperie y durante el transcurso de la obra.
· Marco en perfiles de 53 x 15 mm
13. MATERIALES
· Perfiles de aluminio (Longitudes según planos tipo)
· Tornilleria y anclajes recomendados por el fabricante
· Vidrios templados incoloros de 4 mm según especificación de los manuales del fabricante (Longitudes según planos tipo)
· Empaques triangulares y en forma de cuña
· Accesorios en brazos de apertura de 8”, 10” y 12” en acero y aluminio
14. EQUIPOS
· Equipo para instalación de ventanería
· Herramienta menor
|  |  |  | 15. DESPERDICIOS | 16. MANO DE OBRA
|  |  |  | Incluida SI __ NO X | Incluida SI X NO __
17. MEDIDA Y FORMA DE PAGO
Se medirá y pagará por Global (GL) debidamente ejecutados y recibidos a satisfacción por la residencia de obra. El valor será el precio unitario estipulado dentro del contrato e incluye
· Materiales descritos en el numeral 5
· Equipos y herramientas descritos en el numeral 6
|  |  |  | CAPITULO | 8.CAPITULO PINTURA
|  |  |  | ITEM | 8.1. PINTURA
|  |  |  | 1. ESPECIFICACION No 1 | 8.1.1. PINTURA FACHADA SOBRE PAÑETE TRES MANOS
|  |  |  | 2. UNIDAD DE MEDIDA | M2 – Metros Cuadrados
3. DESCRIPCION
Aplicación de pintura tres manos sobre pañete fachada, de acuerdo con la localización y las especificaciones establecidas dentro de los Planos Arquitectónicos y de Detalle.
4. PROCESO DE EJECUCION
· Consultar Planos Arquitectónicos y verificar localización
· Consultar Planos de Detalles
· Aprobación de pintura
· Garantizar colores y acabados de alta calidad
· Diluir y mezclar pintura siguiendo instrucciones del fabricante
· Limpiar superficie a pintar, liberarla de todo tipo de residuos de materia orgánica y grasas
· Aplicar de tres manos de pintura según recubrimiento
· Dejar secar entre manos de acuerdo con las recomendaciones del fabricante
5. MATERIALES
· Pintuco Koraza blanco doble vida - lavable
6. EQUIPOS
· Bandeja plástica 18”
· Rodillo 9”
· Brocha 4”
· Andamios en caso de ser necesarios
|  |  |  | 7. DESPERDICIOS | 8. MANO DE OBRA
|  |  |  | Incluida SI __ NO X | Incluida SI X NO __
9. MEDIDA Y FORMA DE PAGO
Se medirá y pagará por metro cuadrado (m2) debidamente ejecutados y recibidos a satisfacción por la residencia de obra. El valor será el precio unitario estipulado dentro del contrato e incluye:
· Materiales descritos en el numeral 5
· Equipos y herramientas descritos en el numeral 6
|  |  |  | CAPITULO | 8. CAPITULO PINTURA
|  |  |  | ITEM | 8.1. PINTURA
|  |  |  | 1. ESPECIFICACION No 1 | 8.1.2. PINTURA INTERIOR SUPER LAVABLE DOS MANOS
|  |  |  | 2. UNIDAD DE MEDIDA | M2 – Metros Cuadrados
3. DESCRIPCION
Aplicación de sobre estuco en muros interiores, de acuerdo con la localización y las especificaciones establecidas dentro de los Planos Arquitectónicos y de Detalle.
4. PROCESO DE EJECUCION
· Consultar Planos Arquitectónicos y verificar localización
· Consultar Planos de Detalles
· Aprobación de pintura
· Garantizar colores y acabados de alta calidad
· Diluir y mezclar pintura siguiendo instrucciones del fabricante
· Limpiar superficie a pintar, liberarla de todo tipo de residuos de materia orgánica y grasas
· Aplicar de dos manos de pintura según recubrimiento, solución usada y equipo de aplicación
· Dejar secar entre manos de acuerdo con las recomendaciones del fabricante
5. MATERIALES
· Pintura Kolor vinilo blanco almendra súper lavable
6. EQUIPOS
· Bandeja plástica 18”
· Rodillo 9”
· Brocha 4”
· Andamios en caso de ser necesarios
|  |  |  | 7. DESPERDICIOS | 8. MANO DE OBRA
|  |  |  | Incluida SI __ NO X | Incluida SI X NO __
9. MEDIDA Y FORMA DE PAGO
Se medirá y pagará por metro cuadrado (m2) debidamente ejecutados y recibidos a satisfacción por la residencia de obra. El valor será el precio unitario estipulado dentro del contrato e incluye:
· Materiales descritos en el numeral 5
· Equipos y herramientas descritos en el numeral 6
|  |  |  | CAPITULO | 8. CAPITULO PINTURA
|  |  |  | ITEM | 8.1. PINTURA
|  |  |  | 10. ESPECIFICACION No 1 | 8.1.3. PINTURA TECHOS ZONAS HUMEDAS DOS MANOS
|  |  |  | 11. UNIDAD DE MEDIDA | M2 – Metros Cuadrados
12. DESCRIPCION
Aplicación sobre estuco en techos de cocina y baños incluyendo el área de la ducha, Pintura acrílica. Máxima lavabilidad. Alta resistencia a la humedad, vapor, grasa, manchas y a la formación de hongos, aplicar de acuerdo con la localización y las especificaciones establecidas dentro de los Planos Arquitectónicos y de Detalle.
13. PROCESO DE EJECUCION
· Consultar Planos Arquitectónicos y verificar localización
· Consultar Planos de Detalles
· Aprobación de pintura
· Garantizar colores y acabados de alta calidad
· Diluir y mezclar pintura siguiendo instrucciones del fabricante
· Limpiar superficie a pintar, liberarla de todo tipo de residuos de materia orgánica y grasas
· Aplicar de dos manos de pintura según recubrimiento, solución usada y equipo de aplicación
· Dejar secar entre manos de acuerdo con las recomendaciones del fabricante.
· Tener en cuenta que la temperatura ambiental sea mayor a 5°C y la temperatura de la superficie mayor a 40°C
14. MATERIALES
· Pintura ACRILTEX VINILTEX BAÑOS & COCINAS color Blanco vivo.
15. EQUIPOS
· Bandeja plástica 18”
· Rodillo 9”
· Brocha 4”
· Andamios en caso de ser necesarios
|  |  |  | 16. DESPERDICIOS | 17. MANO DE OBRA
|  |  |  | Incluida SI __ NO X | Incluida SI X NO __
18. MEDIDA Y FORMA DE PAGO
Se medirá y pagará por metro cuadrado (m2) debidamente ejecutados y recibidos a satisfacción por la residencia de obra. El valor será el precio unitario estipulado dentro del contrato e incluye:
· Materiales descritos en el numeral 5
· Equipos y herramientas descritos en el numeral 6

## 1.1.4 (hidden)
ANALISIS DE PRECIOS UNITARIOS
CASA CAMPESTRE “EL LIMONAR” BARRANQUILLA
B. DATOS ESPECIFICOS
ITEM | DESCRIPCION |  |  |  | UNIDAD | CANTIDAD
1.1.4 | CAMPAMENTO DE OBRA |  |  |  | und | 1
1. MATERIALES
DESCRIPCION |  | UNIDAD | CANTIDAD | DESPERDICIO | VR UNITARIO | VR PARCIAL
Bloque N° 4 |  | und | 125.1 | 0 | 530 | 66303
Cerradura de seguridad safe doble pasador |  | und | 1 | 0 | 18400 | 18400
Marco-puerta patio metalica cal 20 lam plana de 0.73. |  | und | 1 | 0 | 81800 | 81800
Mortero de Pega f'cp 125 kg/cm² (Mamposteria - Cemex) |  | m3 | 0.1 | 0 | 340139 | 34013.9
Recebo B-200 e=0,10 m |  | m3 | 0.9 | 0 | 37100 | 33390
ventana v-1 de 1.60*1.40 en lamina cal 22 (inc. pintura |  | und | 1 | 0 | 81200 | 81200
Vinilo sobre pañete (Tipo 3) |  | m2 | 30 | 0 | 8000 | 240000
Teja zinc ondulada 3,65 x 0,80 m |  | und | 5 | 0 | 20900 | 104500
SUBTOTAL | [5 empty] | 659606.9
2. MANO DE OBRA
DESCRIPCION |  | UNIDAD | CANTIDAD | RENDIMIENTO | VR UNITARIO | VR PARCIAL
SUBTOTAL | [5 empty] | 0
3. EQUIPO Y MAQUINARIA
DESCRIPCION |  | UNIDAD | CANTIDAD | RENDIMIENTO | VR UNITARIO | VR PARCIAL
SUBTOTAL | [5 empty] | 0
VALOR COSTOS DIRECTOS | [5 empty] | 659606.9
VALOR COSTOS INDIRECTOS | [5 empty] | 0
|  | ADMNISTRACION |  | 0% |  | 0
|  | UTILIDAD |  | 0% |  | 0
|  | IMPREVSTOS |  | 0% |  | 0
VALOR IVA 16% SOBRE UTILIDAD | [5 empty] | 0
TOTAL PRECIO UNITARIO | [5 empty] | 659606.9
|  |  |  | CAPITULO | 7. CAPITULO CARPINTERIA
|  |  |  | ITEM | 7.1. CARPINTERIA EN MADERA
|  |  |  | 1. ESPECIFICACION No 1 | 7.1.1. PUERTAS (MARCO Y HOJA)
|  |  |  | 2. UNIDAD DE MEDIDA | GL– Global
3. DESCRIPCION
Fabricación, Suministro e instalación de puertas y marcos en madera Madecor. Ésta carpintería comprende el suministro e instalación de puertas por lo tanto debe incluirse en su costo lo correspondiente a pintura de cada uno de estos, incluye cerradura convencional y cerradura de seguridad donde aplique.
4. PROCESO DE EJECUCION
· Consultar Planos Arquitectónicos y verificar localización
· Acordar las medidas finales en obra o tomarlas en sitio antes de ejecución
· Cumplir con los diseños, perfiles y dimensiones contenidas en los detalles
· Reforzar esquinas previendo torsiones o arqueos en las piezas
· Ejecutar esquinas expuestas libres de contracciones, ondulaciones o rizos
· Maquinar, limar y ajustar en conexiones limpias y claras en los empates expuestos
· Ocultar la soportería (uniones, pernos, tuercas y tornillos)
· La madera que se utilizará debe estar completamente seca, inmunizada y recta, los herrajes serán de primera calidad y ofrecer consistencia y durabilidad
· Las imperfecciones que ocasionalmente puedan presentarse en las superficies de las piezas , deben rectificarse con masilla preparada con polvillo de madera de la misma calidad, cuando de acabado al natural se refiera
· Instalar topes de caucho en las puertas
· Limpiar, tratar y pintar superficies expuestas interiores y exteriores en el taller, sean incrustadas en obra o no
· Remover brozas, restos de fabricación, etc., con gratas y lijas
· Remover grasas y aceites con disolventes. Tratar superficies con compuestos fosfatados para asegurar máxima adherencia a la pintura
· Reforzar para prever desplazamientos durante su fijación
· Instalar cerraduras y herrajes perforando.
· Ajustar puerta con luces laterales continuas y parejas en cabezal y jambas
· Proteger hasta entregar obra
5. MATERIALES
· Hoja en Madecor (Longitudes según planos tipo)
· Marco madera (Longitudes según planos tipo)
· Cerradura acrílica, de seguridad con pasadores giratorios, acción de picaporte por medio de llave y manija, para toda clase de puertas, en especial para uso intensivo con bocallave reforzado y llave de doble paleta plana.
· Chazos y tornillos
· Liquido limpiador
· Papel vinipel para proteger la puerta
6. EQUIPOS Y HERRAMIENTAS MENORES
· Taladro
· Martillo
|  |  |  | 7. DESPERDICIOS | 8. MANO DE OBRA
|  |  |  | Incluida SI __ NO X | Incluida SI X NO __
9. MEDIDA Y FORMA DE PAGO
Se medirá y pagará por Global (GL) debidamente ejecutados y recibidos a satisfacción por la residencia de obra. El valor será el precio unitario estipulado dentro del contrato e incluye:
· Materiales descritos en el numeral 5
· Equipos y herramientas descritos en el numeral 6
|  |  |  | CAPITULO | 7. CAPITULO CARPINTERIA
|  |  |  | ITEM | 7.2. CARPINTERIA METALICA
|  |  |  | 1. ESPECIFICACION No 1 | 7.2.1. VENTANA LAMINA EN ALUMINIO
|  |  |  | 2. UNIDAD DE MEDIDA | GL– Global
3. DESCRIPCION
Suministro e instalación de ventanas en aluminio anodinado, vidrio templado incoloro de 4 mm, de Aluminio o similares, de acuerdo con la localización y especificaciones contenidas dentro de los Planos Arquitectónicos y de Detalle.
4. PROCESO DE EJECUCION
· Consultar Planos Arquitectónicos
· Verificar localización, especificación y diseño de cada elemento
· Cortar y ensamblar los elementos en perfiles de aluminio desarrollados para tal fín, en el color especificado en planos (herrajes y accesorios),
· No exceder las medidas máximas ni espesores de vidrio especificados en los manuales de carpintería del fabricante
· Verificar que no haya tornillos expuestos
· Ensamblar los perfiles para facilitar la necesidad de desmonte posterior del elemento o transporte
· Ensamblar ángulos de aluminio de 1 ½”x1 ½”x 1 ¼” o en su defecto ángulo especial para maquinar
· Usar tornillo #8 x 1 ¼” en el marco y perfil divisor
· Usar tornillo #10 x 5/16” para unir las esquinas
· Usar tornillo #10 x 2” autoroscante
· Ensamblar la manija y el conector con remache “pop”
· Instalar vidrios. Utilizar vidrios templados de 4 mm grabado tipo boreal en las zonas indicadas en planos
· Instalar doble empaque entre marco y proyectante para evitar la entrada de aire, ruido y agua desde el exterior. Empaques triangulares en todo el perímetro de la ventana y el marco, además del colocado en el interior de la cavidad, de acuerdo al espesor del vidrio utilizado. Empaque en forma de cuña a utilizar en la nave, teniendo en cuenta que la unión del empaque se realiza en el cabezal
· Asear y habilitar
· Verificar dimensiones y acabados para aceptación e instalación.
· Proteger ventanería contra la intemperie y durante el transcurso de la obra.
· Marco en perfiles de 53 x 15 mm
5. MATERIALES
· Perfiles de aluminio (Longitudes según planos tipo)
· Tornilleria y anclajes recomendados por el fabricante
· Vidrios templados incoloros de 4 mm según especificación de los manuales del fabricante (Longitudes según planos tipo)
· Empaques triangulares y en forma de cuña
· Accesorios en brazos de apertura de 8”, 10” y 12” en acero y aluminio
6. EQUIPOS
· Equipo para instalación de ventanería
· Herramienta menor
|  |  |  | 7. DESPERDICIOS | 8. MANO DE OBRA
|  |  |  | Incluida SI __ NO X | Incluida SI X NO __
9. MEDIDA Y FORMA DE PAGO
Se medirá y pagará por Global (GL) debidamente ejecutados y recibidos a satisfacción por la residencia de obra. El valor será el precio unitario estipulado dentro del contrato e incluye
· Materiales descritos en el numeral 5
· Equipos y herramientas descritos en el numeral 6
|  |  |  | CAPITULO | 7. CAPITULO CARPINTERIA
|  |  |  | ITEM | 7.2. CARPINTERIA METALICA
|  |  |  | 1. ESPECIFICACION No 1 | 7.2.2. PUERTA-VENTANA LAMINA EN ALUMINIO
|  |  |  | 10. UNIDAD DE MEDIDA | GL– Global
11. DESCRIPCION
Suministro e instalación de Puerta-ventanas en aluminio anodinado, vidrio templado incoloro de 4 mm, de Aluminio o similares, de acuerdo con la localización y especificaciones contenidas dentro de los Planos Arquitectónicos y de Detalle.
12. PROCESO DE EJECUCION
· Consultar Planos Arquitectónicos
· Verificar localización, especificación y diseño de cada elemento
· Cortar y ensamblar los elementos en perfiles de aluminio desarrollados para tal fín, en el color especificado en planos (herrajes y accesorios),
· No exceder las medidas máximas ni espesores de vidrio especificados en los manuales de carpintería del fabricante
· Verificar que no haya tornillos expuestos
· Ensamblar los perfiles para facilitar la necesidad de desmonte posterior del elemento o transporte
· Ensamblar ángulos de aluminio de 1 ½”x1 ½”x 1 ¼” o en su defecto ángulo especial para maquinar
· Usar tornillo #8 x 1 ¼” en el marco y perfil divisor
· Usar tornillo #10 x 5/16” para unir las esquinas
· Usar tornillo #10 x 2” autoroscante
· Ensamblar la manija y el conector con remache “pop”
· Instalar vidrios. Utilizar vidrios templados de 4 mm grabado tipo boreal en las zonas indicadas en planos
· Instalar doble empaque entre marco y proyectante para evitar la entrada de aire, ruido y agua desde el exterior. Empaques triangulares en todo el perímetro de la ventana y el marco, además del colocado en el interior de la cavidad, de acuerdo al espesor del vidrio utilizado. Empaque en forma de cuña a utilizar en la nave, teniendo en cuenta que la unión del empaque se realiza en el cabezal
· Asear y habilitar
· Verificar dimensiones y acabados para aceptación e instalación.
· Proteger ventanería contra la intemperie y durante el transcurso de la obra.
· Marco en perfiles de 53 x 15 mm
13. MATERIALES
· Perfiles de aluminio (Longitudes según planos tipo)
· Tornilleria y anclajes recomendados por el fabricante
· Vidrios templados incoloros de 4 mm según especificación de los manuales del fabricante (Longitudes según planos tipo)
· Empaques triangulares y en forma de cuña
· Accesorios en brazos de apertura de 8”, 10” y 12” en acero y aluminio
14. EQUIPOS
· Equipo para instalación de ventanería
· Herramienta menor
|  |  |  | 15. DESPERDICIOS | 16. MANO DE OBRA
|  |  |  | Incluida SI __ NO X | Incluida SI X NO __
17. MEDIDA Y FORMA DE PAGO
Se medirá y pagará por Global (GL) debidamente ejecutados y recibidos a satisfacción por la residencia de obra. El valor será el precio unitario estipulado dentro del contrato e incluye
· Materiales descritos en el numeral 5
· Equipos y herramientas descritos en el numeral 6
|  |  |  | CAPITULO | 8.CAPITULO PINTURA
|  |  |  | ITEM | 8.1. PINTURA
|  |  |  | 1. ESPECIFICACION No 1 | 8.1.1. PINTURA FACHADA SOBRE PAÑETE TRES MANOS
|  |  |  | 2. UNIDAD DE MEDIDA | M2 – Metros Cuadrados
3. DESCRIPCION
Aplicación de pintura tres manos sobre pañete fachada, de acuerdo con la localización y las especificaciones establecidas dentro de los Planos Arquitectónicos y de Detalle.
4. PROCESO DE EJECUCION
· Consultar Planos Arquitectónicos y verificar localización
· Consultar Planos de Detalles
· Aprobación de pintura
· Garantizar colores y acabados de alta calidad
· Diluir y mezclar pintura siguiendo instrucciones del fabricante
· Limpiar superficie a pintar, liberarla de todo tipo de residuos de materia orgánica y grasas
· Aplicar de tres manos de pintura según recubrimiento
· Dejar secar entre manos de acuerdo con las recomendaciones del fabricante
5. MATERIALES
· Pintuco Koraza blanco doble vida - lavable
6. EQUIPOS
· Bandeja plástica 18”
· Rodillo 9”
· Brocha 4”
· Andamios en caso de ser necesarios
|  |  |  | 7. DESPERDICIOS | 8. MANO DE OBRA
|  |  |  | Incluida SI __ NO X | Incluida SI X NO __
9. MEDIDA Y FORMA DE PAGO
Se medirá y pagará por metro cuadrado (m2) debidamente ejecutados y recibidos a satisfacción por la residencia de obra. El valor será el precio unitario estipulado dentro del contrato e incluye:
· Materiales descritos en el numeral 5
· Equipos y herramientas descritos en el numeral 6
|  |  |  | CAPITULO | 8. CAPITULO PINTURA
|  |  |  | ITEM | 8.1. PINTURA
|  |  |  | 1. ESPECIFICACION No 1 | 8.1.2. PINTURA INTERIOR SUPER LAVABLE DOS MANOS
|  |  |  | 2. UNIDAD DE MEDIDA | M2 – Metros Cuadrados
3. DESCRIPCION
Aplicación de sobre estuco en muros interiores, de acuerdo con la localización y las especificaciones establecidas dentro de los Planos Arquitectónicos y de Detalle.
4. PROCESO DE EJECUCION
· Consultar Planos Arquitectónicos y verificar localización
· Consultar Planos de Detalles
· Aprobación de pintura
· Garantizar colores y acabados de alta calidad
· Diluir y mezclar pintura siguiendo instrucciones del fabricante
· Limpiar superficie a pintar, liberarla de todo tipo de residuos de materia orgánica y grasas
· Aplicar de dos manos de pintura según recubrimiento, solución usada y equipo de aplicación
· Dejar secar entre manos de acuerdo con las recomendaciones del fabricante
5. MATERIALES
· Pintura Kolor vinilo blanco almendra súper lavable
6. EQUIPOS
· Bandeja plástica 18”
· Rodillo 9”
· Brocha 4”
· Andamios en caso de ser necesarios
|  |  |  | 7. DESPERDICIOS | 8. MANO DE OBRA
|  |  |  | Incluida SI __ NO X | Incluida SI X NO __
9. MEDIDA Y FORMA DE PAGO
Se medirá y pagará por metro cuadrado (m2) debidamente ejecutados y recibidos a satisfacción por la residencia de obra. El valor será el precio unitario estipulado dentro del contrato e incluye:
· Materiales descritos en el numeral 5
· Equipos y herramientas descritos en el numeral 6
|  |  |  | CAPITULO | 8. CAPITULO PINTURA
|  |  |  | ITEM | 8.1. PINTURA
|  |  |  | 10. ESPECIFICACION No 1 | 8.1.3. PINTURA TECHOS ZONAS HUMEDAS DOS MANOS
|  |  |  | 11. UNIDAD DE MEDIDA | M2 – Metros Cuadrados
12. DESCRIPCION
Aplicación sobre estuco en techos de cocina y baños incluyendo el área de la ducha, Pintura acrílica. Máxima lavabilidad. Alta resistencia a la humedad, vapor, grasa, manchas y a la formación de hongos, aplicar de acuerdo con la localización y las especificaciones establecidas dentro de los Planos Arquitectónicos y de Detalle.
13. PROCESO DE EJECUCION
· Consultar Planos Arquitectónicos y verificar localización
· Consultar Planos de Detalles
· Aprobación de pintura
· Garantizar colores y acabados de alta calidad
· Diluir y mezclar pintura siguiendo instrucciones del fabricante
· Limpiar superficie a pintar, liberarla de todo tipo de residuos de materia orgánica y grasas
· Aplicar de dos manos de pintura según recubrimiento, solución usada y equipo de aplicación
· Dejar secar entre manos de acuerdo con las recomendaciones del fabricante.
· Tener en cuenta que la temperatura ambiental sea mayor a 5°C y la temperatura de la superficie mayor a 40°C
14. MATERIALES
· Pintura ACRILTEX VINILTEX BAÑOS & COCINAS color Blanco vivo.
15. EQUIPOS
· Bandeja plástica 18”
· Rodillo 9”
· Brocha 4”
· Andamios en caso de ser necesarios
|  |  |  | 16. DESPERDICIOS | 17. MANO DE OBRA
|  |  |  | Incluida SI __ NO X | Incluida SI X NO __
18. MEDIDA Y FORMA DE PAGO
Se medirá y pagará por metro cuadrado (m2) debidamente ejecutados y recibidos a satisfacción por la residencia de obra. El valor será el precio unitario estipulado dentro del contrato e incluye:
· Materiales descritos en el numeral 5
· Equipos y herramientas descritos en el numeral 6

## 1.2.1 (hidden)
ANALISIS DE PRECIOS UNITARIOS
CASA CAMPESTRE “EL LIMONAR” BARRANQUILLA
B. DATOS ESPECIFICOS
ITEM | DESCRIPCION |  |  |  | UNIDAD | CANTIDAD
1.2.1 | RED INSTALACIONES TELEFONICAS PROVISIONALES |  |  |  | und | 1
1. MATERIALES
DESCRIPCION |  | UNIDAD | CANTIDAD | DESPERDICIO | VR UNITARIO | VR PARCIAL
ALAMBRE PARALELO 2x18 DWP - PVC |  | ml | 100 | 0 | 1238 | 123800
TOMA TELEF SALIDA AMERICAN SENCILLA |  | und | 2 | 0 | 12412 | 24824
0
0
0
0
0
0
0
0
SUBTOTAL | [5 empty] | 148624
2. MANO DE OBRA
DESCRIPCION |  | UNIDAD | CANTIDAD | RENDIMIENTO | VR UNITARIO | VR PARCIAL
SUBTOTAL | [5 empty] | 0
3. EQUIPO Y MAQUINARIA
DESCRIPCION |  | UNIDAD | CANTIDAD | RENDIMIENTO | VR UNITARIO | VR PARCIAL
SUBTOTAL | [5 empty] | 0
VALOR COSTOS DIRECTOS | [5 empty] | 148624
VALOR COSTOS INDIRECTOS | [5 empty] | 0
|  | ADMNISTRACION |  | 0% |  | 0
|  | UTILIDAD |  | 0% |  | 0
|  | IMPREVSTOS |  | 0% |  | 0
VALOR IVA 16% SOBRE UTILIDAD | [5 empty] | 0
TOTAL PRECIO UNITARIO | [5 empty] | 148624
|  |  |  | CAPITULO | 7. CAPITULO CARPINTERIA
|  |  |  | ITEM | 7.1. CARPINTERIA EN MADERA
|  |  |  | 1. ESPECIFICACION No 1 | 7.1.1. PUERTAS (MARCO Y HOJA)
|  |  |  | 2. UNIDAD DE MEDIDA | GL– Global
3. DESCRIPCION
Fabricación, Suministro e instalación de puertas y marcos en madera Madecor. Ésta carpintería comprende el suministro e instalación de puertas por lo tanto debe incluirse en su costo lo correspondiente a pintura de cada uno de estos, incluye cerradura convencional y cerradura de seguridad donde aplique.
4. PROCESO DE EJECUCION
· Consultar Planos Arquitectónicos y verificar localización
· Acordar las medidas finales en obra o tomarlas en sitio antes de ejecución
· Cumplir con los diseños, perfiles y dimensiones contenidas en los detalles
· Reforzar esquinas previendo torsiones o arqueos en las piezas
· Ejecutar esquinas expuestas libres de contracciones, ondulaciones o rizos
· Maquinar, limar y ajustar en conexiones limpias y claras en los empates expuestos
· Ocultar la soportería (uniones, pernos, tuercas y tornillos)
· La madera que se utilizará debe estar completamente seca, inmunizada y recta, los herrajes serán de primera calidad y ofrecer consistencia y durabilidad
· Las imperfecciones que ocasionalmente puedan presentarse en las superficies de las piezas , deben rectificarse con masilla preparada con polvillo de madera de la misma calidad, cuando de acabado al natural se refiera
· Instalar topes de caucho en las puertas
· Limpiar, tratar y pintar superficies expuestas interiores y exteriores en el taller, sean incrustadas en obra o no
· Remover brozas, restos de fabricación, etc., con gratas y lijas
· Remover grasas y aceites con disolventes. Tratar superficies con compuestos fosfatados para asegurar máxima adherencia a la pintura
· Reforzar para prever desplazamientos durante su fijación
· Instalar cerraduras y herrajes perforando.
· Ajustar puerta con luces laterales continuas y parejas en cabezal y jambas
· Proteger hasta entregar obra
5. MATERIALES
· Hoja en Madecor (Longitudes según planos tipo)
· Marco madera (Longitudes según planos tipo)
· Cerradura acrílica, de seguridad con pasadores giratorios, acción de picaporte por medio de llave y manija, para toda clase de puertas, en especial para uso intensivo con bocallave reforzado y llave de doble paleta plana.
· Chazos y tornillos
· Liquido limpiador
· Papel vinipel para proteger la puerta
6. EQUIPOS Y HERRAMIENTAS MENORES
· Taladro
· Martillo
|  |  |  | 7. DESPERDICIOS | 8. MANO DE OBRA
|  |  |  | Incluida SI __ NO X | Incluida SI X NO __
9. MEDIDA Y FORMA DE PAGO
Se medirá y pagará por Global (GL) debidamente ejecutados y recibidos a satisfacción por la residencia de obra. El valor será el precio unitario estipulado dentro del contrato e incluye:
· Materiales descritos en el numeral 5
· Equipos y herramientas descritos en el numeral 6
|  |  |  | CAPITULO | 7. CAPITULO CARPINTERIA
|  |  |  | ITEM | 7.2. CARPINTERIA METALICA
|  |  |  | 1. ESPECIFICACION No 1 | 7.2.1. VENTANA LAMINA EN ALUMINIO
|  |  |  | 2. UNIDAD DE MEDIDA | GL– Global
3. DESCRIPCION
Suministro e instalación de ventanas en aluminio anodinado, vidrio templado incoloro de 4 mm, de Aluminio o similares, de acuerdo con la localización y especificaciones contenidas dentro de los Planos Arquitectónicos y de Detalle.
4. PROCESO DE EJECUCION
· Consultar Planos Arquitectónicos
· Verificar localización, especificación y diseño de cada elemento
· Cortar y ensamblar los elementos en perfiles de aluminio desarrollados para tal fín, en el color especificado en planos (herrajes y accesorios),
· No exceder las medidas máximas ni espesores de vidrio especificados en los manuales de carpintería del fabricante
· Verificar que no haya tornillos expuestos
· Ensamblar los perfiles para facilitar la necesidad de desmonte posterior del elemento o transporte
· Ensamblar ángulos de aluminio de 1 ½”x1 ½”x 1 ¼” o en su defecto ángulo especial para maquinar
· Usar tornillo #8 x 1 ¼” en el marco y perfil divisor
· Usar tornillo #10 x 5/16” para unir las esquinas
· Usar tornillo #10 x 2” autoroscante
· Ensamblar la manija y el conector con remache “pop”
· Instalar vidrios. Utilizar vidrios templados de 4 mm grabado tipo boreal en las zonas indicadas en planos
· Instalar doble empaque entre marco y proyectante para evitar la entrada de aire, ruido y agua desde el exterior. Empaques triangulares en todo el perímetro de la ventana y el marco, además del colocado en el interior de la cavidad, de acuerdo al espesor del vidrio utilizado. Empaque en forma de cuña a utilizar en la nave, teniendo en cuenta que la unión del empaque se realiza en el cabezal
· Asear y habilitar
· Verificar dimensiones y acabados para aceptación e instalación.
· Proteger ventanería contra la intemperie y durante el transcurso de la obra.
· Marco en perfiles de 53 x 15 mm
5. MATERIALES
· Perfiles de aluminio (Longitudes según planos tipo)
· Tornilleria y anclajes recomendados por el fabricante
· Vidrios templados incoloros de 4 mm según especificación de los manuales del fabricante (Longitudes según planos tipo)
· Empaques triangulares y en forma de cuña
· Accesorios en brazos de apertura de 8”, 10” y 12” en acero y aluminio
6. EQUIPOS
· Equipo para instalación de ventanería
· Herramienta menor
|  |  |  | 7. DESPERDICIOS | 8. MANO DE OBRA
|  |  |  | Incluida SI __ NO X | Incluida SI X NO __
9. MEDIDA Y FORMA DE PAGO
Se medirá y pagará por Global (GL) debidamente ejecutados y recibidos a satisfacción por la residencia de obra. El valor será el precio unitario estipulado dentro del contrato e incluye
· Materiales descritos en el numeral 5
· Equipos y herramientas descritos en el numeral 6
|  |  |  | CAPITULO | 7. CAPITULO CARPINTERIA
|  |  |  | ITEM | 7.2. CARPINTERIA METALICA
|  |  |  | 1. ESPECIFICACION No 1 | 7.2.2. PUERTA-VENTANA LAMINA EN ALUMINIO
|  |  |  | 10. UNIDAD DE MEDIDA | GL– Global
11. DESCRIPCION
Suministro e instalación de Puerta-ventanas en aluminio anodinado, vidrio templado incoloro de 4 mm, de Aluminio o similares, de acuerdo con la localización y especificaciones contenidas dentro de los Planos Arquitectónicos y de Detalle.
12. PROCESO DE EJECUCION
· Consultar Planos Arquitectónicos
· Verificar localización, especificación y diseño de cada elemento
· Cortar y ensamblar los elementos en perfiles de aluminio desarrollados para tal fín, en el color especificado en planos (herrajes y accesorios),
· No exceder las medidas máximas ni espesores de vidrio especificados en los manuales de carpintería del fabricante
· Verificar que no haya tornillos expuestos
· Ensamblar los perfiles para facilitar la necesidad de desmonte posterior del elemento o transporte
· Ensamblar ángulos de aluminio de 1 ½”x1 ½”x 1 ¼” o en su defecto ángulo especial para maquinar
· Usar tornillo #8 x 1 ¼” en el marco y perfil divisor
· Usar tornillo #10 x 5/16” para unir las esquinas
· Usar tornillo #10 x 2” autoroscante
· Ensamblar la manija y el conector con remache “pop”
· Instalar vidrios. Utilizar vidrios templados de 4 mm grabado tipo boreal en las zonas indicadas en planos
· Instalar doble empaque entre marco y proyectante para evitar la entrada de aire, ruido y agua desde el exterior. Empaques triangulares en todo el perímetro de la ventana y el marco, además del colocado en el interior de la cavidad, de acuerdo al espesor del vidrio utilizado. Empaque en forma de cuña a utilizar en la nave, teniendo en cuenta que la unión del empaque se realiza en el cabezal
· Asear y habilitar
· Verificar dimensiones y acabados para aceptación e instalación.
· Proteger ventanería contra la intemperie y durante el transcurso de la obra.
· Marco en perfiles de 53 x 15 mm
13. MATERIALES
· Perfiles de aluminio (Longitudes según planos tipo)
· Tornilleria y anclajes recomendados por el fabricante
· Vidrios templados incoloros de 4 mm según especificación de los manuales del fabricante (Longitudes según planos tipo)
· Empaques triangulares y en forma de cuña
· Accesorios en brazos de apertura de 8”, 10” y 12” en acero y aluminio
14. EQUIPOS
· Equipo para instalación de ventanería
· Herramienta menor
|  |  |  | 15. DESPERDICIOS | 16. MANO DE OBRA
|  |  |  | Incluida SI __ NO X | Incluida SI X NO __
17. MEDIDA Y FORMA DE PAGO
Se medirá y pagará por Global (GL) debidamente ejecutados y recibidos a satisfacción por la residencia de obra. El valor será el precio unitario estipulado dentro del contrato e incluye
· Materiales descritos en el numeral 5
· Equipos y herramientas descritos en el numeral 6
|  |  |  | CAPITULO | 8.CAPITULO PINTURA
|  |  |  | ITEM | 8.1. PINTURA
|  |  |  | 1. ESPECIFICACION No 1 | 8.1.1. PINTURA FACHADA SOBRE PAÑETE TRES MANOS
|  |  |  | 2. UNIDAD DE MEDIDA | M2 – Metros Cuadrados
3. DESCRIPCION
Aplicación de pintura tres manos sobre pañete fachada, de acuerdo con la localización y las especificaciones establecidas dentro de los Planos Arquitectónicos y de Detalle.
4. PROCESO DE EJECUCION
· Consultar Planos Arquitectónicos y verificar localización
· Consultar Planos de Detalles
· Aprobación de pintura
· Garantizar colores y acabados de alta calidad
· Diluir y mezclar pintura siguiendo instrucciones del fabricante
· Limpiar superficie a pintar, liberarla de todo tipo de residuos de materia orgánica y grasas
· Aplicar de tres manos de pintura según recubrimiento
· Dejar secar entre manos de acuerdo con las recomendaciones del fabricante
5. MATERIALES
· Pintuco Koraza blanco doble vida - lavable
6. EQUIPOS
· Bandeja plástica 18”
· Rodillo 9”
· Brocha 4”
· Andamios en caso de ser necesarios
|  |  |  | 7. DESPERDICIOS | 8. MANO DE OBRA
|  |  |  | Incluida SI __ NO X | Incluida SI X NO __
9. MEDIDA Y FORMA DE PAGO
Se medirá y pagará por metro cuadrado (m2) debidamente ejecutados y recibidos a satisfacción por la residencia de obra. El valor será el precio unitario estipulado dentro del contrato e incluye:
· Materiales descritos en el numeral 5
· Equipos y herramientas descritos en el numeral 6
|  |  |  | CAPITULO | 8. CAPITULO PINTURA
|  |  |  | ITEM | 8.1. PINTURA
|  |  |  | 1. ESPECIFICACION No 1 | 8.1.2. PINTURA INTERIOR SUPER LAVABLE DOS MANOS
|  |  |  | 2. UNIDAD DE MEDIDA | M2 – Metros Cuadrados
3. DESCRIPCION
Aplicación de sobre estuco en muros interiores, de acuerdo con la localización y las especificaciones establecidas dentro de los Planos Arquitectónicos y de Detalle.
4. PROCESO DE EJECUCION
· Consultar Planos Arquitectónicos y verificar localización
· Consultar Planos de Detalles
· Aprobación de pintura
· Garantizar colores y acabados de alta calidad
· Diluir y mezclar pintura siguiendo instrucciones del fabricante
· Limpiar superficie a pintar, liberarla de todo tipo de residuos de materia orgánica y grasas
· Aplicar de dos manos de pintura según recubrimiento, solución usada y equipo de aplicación
· Dejar secar entre manos de acuerdo con las recomendaciones del fabricante
5. MATERIALES
· Pintura Kolor vinilo blanco almendra súper lavable
6. EQUIPOS
· Bandeja plástica 18”
· Rodillo 9”
· Brocha 4”
· Andamios en caso de ser necesarios
|  |  |  | 7. DESPERDICIOS | 8. MANO DE OBRA
|  |  |  | Incluida SI __ NO X | Incluida SI X NO __
9. MEDIDA Y FORMA DE PAGO
Se medirá y pagará por metro cuadrado (m2) debidamente ejecutados y recibidos a satisfacción por la residencia de obra. El valor será el precio unitario estipulado dentro del contrato e incluye:
· Materiales descritos en el numeral 5
· Equipos y herramientas descritos en el numeral 6
|  |  |  | CAPITULO | 8. CAPITULO PINTURA
|  |  |  | ITEM | 8.1. PINTURA
|  |  |  | 10. ESPECIFICACION No 1 | 8.1.3. PINTURA TECHOS ZONAS HUMEDAS DOS MANOS
|  |  |  | 11. UNIDAD DE MEDIDA | M2 – Metros Cuadrados
12. DESCRIPCION
Aplicación sobre estuco en techos de cocina y baños incluyendo el área de la ducha, Pintura acrílica. Máxima lavabilidad. Alta resistencia a la humedad, vapor, grasa, manchas y a la formación de hongos, aplicar de acuerdo con la localización y las especificaciones establecidas dentro de los Planos Arquitectónicos y de Detalle.
13. PROCESO DE EJECUCION
· Consultar Planos Arquitectónicos y verificar localización
· Consultar Planos de Detalles
· Aprobación de pintura
· Garantizar colores y acabados de alta calidad
· Diluir y mezclar pintura siguiendo instrucciones del fabricante
· Limpiar superficie a pintar, liberarla de todo tipo de residuos de materia orgánica y grasas
· Aplicar de dos manos de pintura según recubrimiento, solución usada y equipo de aplicación
· Dejar secar entre manos de acuerdo con las recomendaciones del fabricante.
· Tener en cuenta que la temperatura ambiental sea mayor a 5°C y la temperatura de la superficie mayor a 40°C
14. MATERIALES
· Pintura ACRILTEX VINILTEX BAÑOS & COCINAS color Blanco vivo.
15. EQUIPOS
· Bandeja plástica 18”
· Rodillo 9”
· Brocha 4”
· Andamios en caso de ser necesarios
|  |  |  | 16. DESPERDICIOS | 17. MANO DE OBRA
|  |  |  | Incluida SI __ NO X | Incluida SI X NO __
18. MEDIDA Y FORMA DE PAGO
Se medirá y pagará por metro cuadrado (m2) debidamente ejecutados y recibidos a satisfacción por la residencia de obra. El valor será el precio unitario estipulado dentro del contrato e incluye:
· Materiales descritos en el numeral 5
· Equipos y herramientas descritos en el numeral 6

## 1.2.2 (hidden)
ANALISIS DE PRECIOS UNITARIOS
CASA CAMPESTRE “EL LIMONAR” BARRANQUILLA
B. DATOS ESPECIFICOS
ITEM | DESCRIPCION |  |  |  | UNIDAD | CANTIDAD
1.2.2 | RED ELECTRICA PROVISIONAL |  |  |  | und | 1
1. MATERIALES
DESCRIPCION |  | UNIDAD | CANTIDAD | DESPERDICIO | VR UNITARIO | VR PARCIAL
CABLE Alum. Aisl. 1/0 THW |  | ml | 0.02 | 0 | 5161 | 103.22
CABLE Alum. Aisl. 2/0 THW |  | ml | 0.01 | 0 | 2471 | 24.71
CORTACIRCUITO ATORN.1POL 30AMP L/NEX |  | und | 1 | 0 | 22388 | 22388
DURMIENTE ORDINARIO 4Mx.04x.04 |  | ml | 0.25 | 0 | 1450 | 362.5
TABLERO PARA EMPOTRAR 6Circ. Monof L/NEX |  | und | 1 | 0 | 48256 | 48256
VARA DE LIMATON 6 M. |  | ml | 0.033 | 0 | 3350 | 110.55
0
0
0
0
SUBTOTAL | [5 empty] | 71244.98
2. MANO DE OBRA
DESCRIPCION |  | UNIDAD | CANTIDAD | RENDIMIENTO | VR UNITARIO | VR PARCIAL
SUBTOTAL | [5 empty] | 0
3. EQUIPO Y MAQUINARIA
DESCRIPCION |  | UNIDAD | CANTIDAD | RENDIMIENTO | VR UNITARIO | VR PARCIAL
SUBTOTAL | [5 empty] | 0
VALOR COSTOS DIRECTOS | [5 empty] | 71244.98
VALOR COSTOS INDIRECTOS | [5 empty] | 0
|  | ADMNISTRACION |  | 0% |  | 0
|  | UTILIDAD |  | 0% |  | 0
|  | IMPREVSTOS |  | 0% |  | 0
VALOR IVA 16% SOBRE UTILIDAD | [5 empty] | 0
TOTAL PRECIO UNITARIO | [5 empty] | 71244.98
|  |  |  | CAPITULO | 7. CAPITULO CARPINTERIA
|  |  |  | ITEM | 7.1. CARPINTERIA EN MADERA
|  |  |  | 1. ESPECIFICACION No 1 | 7.1.1. PUERTAS (MARCO Y HOJA)
|  |  |  | 2. UNIDAD DE MEDIDA | GL– Global
3. DESCRIPCION
Fabricación, Suministro e instalación de puertas y marcos en madera Madecor. Ésta carpintería comprende el suministro e instalación de puertas por lo tanto debe incluirse en su costo lo correspondiente a pintura de cada uno de estos, incluye cerradura convencional y cerradura de seguridad donde aplique.
4. PROCESO DE EJECUCION
· Consultar Planos Arquitectónicos y verificar localización
· Acordar las medidas finales en obra o tomarlas en sitio antes de ejecución
· Cumplir con los diseños, perfiles y dimensiones contenidas en los detalles
· Reforzar esquinas previendo torsiones o arqueos en las piezas
· Ejecutar esquinas expuestas libres de contracciones, ondulaciones o rizos
· Maquinar, limar y ajustar en conexiones limpias y claras en los empates expuestos
· Ocultar la soportería (uniones, pernos, tuercas y tornillos)
· La madera que se utilizará debe estar completamente seca, inmunizada y recta, los herrajes serán de primera calidad y ofrecer consistencia y durabilidad
· Las imperfecciones que ocasionalmente puedan presentarse en las superficies de las piezas , deben rectificarse con masilla preparada con polvillo de madera de la misma calidad, cuando de acabado al natural se refiera
· Instalar topes de caucho en las puertas
· Limpiar, tratar y pintar superficies expuestas interiores y exteriores en el taller, sean incrustadas en obra o no
· Remover brozas, restos de fabricación, etc., con gratas y lijas
· Remover grasas y aceites con disolventes. Tratar superficies con compuestos fosfatados para asegurar máxima adherencia a la pintura
· Reforzar para prever desplazamientos durante su fijación
· Instalar cerraduras y herrajes perforando.
· Ajustar puerta con luces laterales continuas y parejas en cabezal y jambas
· Proteger hasta entregar obra
5. MATERIALES
· Hoja en Madecor (Longitudes según planos tipo)
· Marco madera (Longitudes según planos tipo)
· Cerradura acrílica, de seguridad con pasadores giratorios, acción de picaporte por medio de llave y manija, para toda clase de puertas, en especial para uso intensivo con bocallave reforzado y llave de doble paleta plana.
· Chazos y tornillos
· Liquido limpiador
· Papel vinipel para proteger la puerta
6. EQUIPOS Y HERRAMIENTAS MENORES
· Taladro
· Martillo
|  |  |  | 7. DESPERDICIOS | 8. MANO DE OBRA
|  |  |  | Incluida SI __ NO X | Incluida SI X NO __
9. MEDIDA Y FORMA DE PAGO
Se medirá y pagará por Global (GL) debidamente ejecutados y recibidos a satisfacción por la residencia de obra. El valor será el precio unitario estipulado dentro del contrato e incluye:
· Materiales descritos en el numeral 5
· Equipos y herramientas descritos en el numeral 6
|  |  |  | CAPITULO | 7. CAPITULO CARPINTERIA
|  |  |  | ITEM | 7.2. CARPINTERIA METALICA
|  |  |  | 1. ESPECIFICACION No 1 | 7.2.1. VENTANA LAMINA EN ALUMINIO
|  |  |  | 2. UNIDAD DE MEDIDA | GL– Global
3. DESCRIPCION
Suministro e instalación de ventanas en aluminio anodinado, vidrio templado incoloro de 4 mm, de Aluminio o similares, de acuerdo con la localización y especificaciones contenidas dentro de los Planos Arquitectónicos y de Detalle.
4. PROCESO DE EJECUCION
· Consultar Planos Arquitectónicos
· Verificar localización, especificación y diseño de cada elemento
· Cortar y ensamblar los elementos en perfiles de aluminio desarrollados para tal fín, en el color especificado en planos (herrajes y accesorios),
· No exceder las medidas máximas ni espesores de vidrio especificados en los manuales de carpintería del fabricante
· Verificar que no haya tornillos expuestos
· Ensamblar los perfiles para facilitar la necesidad de desmonte posterior del elemento o transporte
· Ensamblar ángulos de aluminio de 1 ½”x1 ½”x 1 ¼” o en su defecto ángulo especial para maquinar
· Usar tornillo #8 x 1 ¼” en el marco y perfil divisor
· Usar tornillo #10 x 5/16” para unir las esquinas
· Usar tornillo #10 x 2” autoroscante
· Ensamblar la manija y el conector con remache “pop”
· Instalar vidrios. Utilizar vidrios templados de 4 mm grabado tipo boreal en las zonas indicadas en planos
· Instalar doble empaque entre marco y proyectante para evitar la entrada de aire, ruido y agua desde el exterior. Empaques triangulares en todo el perímetro de la ventana y el marco, además del colocado en el interior de la cavidad, de acuerdo al espesor del vidrio utilizado. Empaque en forma de cuña a utilizar en la nave, teniendo en cuenta que la unión del empaque se realiza en el cabezal
· Asear y habilitar
· Verificar dimensiones y acabados para aceptación e instalación.
· Proteger ventanería contra la intemperie y durante el transcurso de la obra.
· Marco en perfiles de 53 x 15 mm
5. MATERIALES
· Perfiles de aluminio (Longitudes según planos tipo)
· Tornilleria y anclajes recomendados por el fabricante
· Vidrios templados incoloros de 4 mm según especificación de los manuales del fabricante (Longitudes según planos tipo)
· Empaques triangulares y en forma de cuña
· Accesorios en brazos de apertura de 8”, 10” y 12” en acero y aluminio
6. EQUIPOS
· Equipo para instalación de ventanería
· Herramienta menor
|  |  |  | 7. DESPERDICIOS | 8. MANO DE OBRA
|  |  |  | Incluida SI __ NO X | Incluida SI X NO __
9. MEDIDA Y FORMA DE PAGO
Se medirá y pagará por Global (GL) debidamente ejecutados y recibidos a satisfacción por la residencia de obra. El valor será el precio unitario estipulado dentro del contrato e incluye
· Materiales descritos en el numeral 5
· Equipos y herramientas descritos en el numeral 6
|  |  |  | CAPITULO | 7. CAPITULO CARPINTERIA
|  |  |  | ITEM | 7.2. CARPINTERIA METALICA
|  |  |  | 1. ESPECIFICACION No 1 | 7.2.2. PUERTA-VENTANA LAMINA EN ALUMINIO
|  |  |  | 10. UNIDAD DE MEDIDA | GL– Global
11. DESCRIPCION
Suministro e instalación de Puerta-ventanas en aluminio anodinado, vidrio templado incoloro de 4 mm, de Aluminio o similares, de acuerdo con la localización y especificaciones contenidas dentro de los Planos Arquitectónicos y de Detalle.
12. PROCESO DE EJECUCION
· Consultar Planos Arquitectónicos
· Verificar localización, especificación y diseño de cada elemento
· Cortar y ensamblar los elementos en perfiles de aluminio desarrollados para tal fín, en el color especificado en planos (herrajes y accesorios),
· No exceder las medidas máximas ni espesores de vidrio especificados en los manuales de carpintería del fabricante
· Verificar que no haya tornillos expuestos
· Ensamblar los perfiles para facilitar la necesidad de desmonte posterior del elemento o transporte
· Ensamblar ángulos de aluminio de 1 ½”x1 ½”x 1 ¼” o en su defecto ángulo especial para maquinar
· Usar tornillo #8 x 1 ¼” en el marco y perfil divisor
· Usar tornillo #10 x 5/16” para unir las esquinas
· Usar tornillo #10 x 2” autoroscante
· Ensamblar la manija y el conector con remache “pop”
· Instalar vidrios. Utilizar vidrios templados de 4 mm grabado tipo boreal en las zonas indicadas en planos
· Instalar doble empaque entre marco y proyectante para evitar la entrada de aire, ruido y agua desde el exterior. Empaques triangulares en todo el perímetro de la ventana y el marco, además del colocado en el interior de la cavidad, de acuerdo al espesor del vidrio utilizado. Empaque en forma de cuña a utilizar en la nave, teniendo en cuenta que la unión del empaque se realiza en el cabezal
· Asear y habilitar
· Verificar dimensiones y acabados para aceptación e instalación.
· Proteger ventanería contra la intemperie y durante el transcurso de la obra.
· Marco en perfiles de 53 x 15 mm
13. MATERIALES
· Perfiles de aluminio (Longitudes según planos tipo)
· Tornilleria y anclajes recomendados por el fabricante
· Vidrios templados incoloros de 4 mm según especificación de los manuales del fabricante (Longitudes según planos tipo)
· Empaques triangulares y en forma de cuña
· Accesorios en brazos de apertura de 8”, 10” y 12” en acero y aluminio
14. EQUIPOS
· Equipo para instalación de ventanería
· Herramienta menor
|  |  |  | 15. DESPERDICIOS | 16. MANO DE OBRA
|  |  |  | Incluida SI __ NO X | Incluida SI X NO __
17. MEDIDA Y FORMA DE PAGO
Se medirá y pagará por Global (GL) debidamente ejecutados y recibidos a satisfacción por la residencia de obra. El valor será el precio unitario estipulado dentro del contrato e incluye
· Materiales descritos en el numeral 5
· Equipos y herramientas descritos en el numeral 6
|  |  |  | CAPITULO | 8.CAPITULO PINTURA
|  |  |  | ITEM | 8.1. PINTURA
|  |  |  | 1. ESPECIFICACION No 1 | 8.1.1. PINTURA FACHADA SOBRE PAÑETE TRES MANOS
|  |  |  | 2. UNIDAD DE MEDIDA | M2 – Metros Cuadrados
3. DESCRIPCION
Aplicación de pintura tres manos sobre pañete fachada, de acuerdo con la localización y las especificaciones establecidas dentro de los Planos Arquitectónicos y de Detalle.
4. PROCESO DE EJECUCION
· Consultar Planos Arquitectónicos y verificar localización
· Consultar Planos de Detalles
· Aprobación de pintura
· Garantizar colores y acabados de alta calidad
· Diluir y mezclar pintura siguiendo instrucciones del fabricante
· Limpiar superficie a pintar, liberarla de todo tipo de residuos de materia orgánica y grasas
· Aplicar de tres manos de pintura según recubrimiento
· Dejar secar entre manos de acuerdo con las recomendaciones del fabricante
5. MATERIALES
· Pintuco Koraza blanco doble vida - lavable
6. EQUIPOS
· Bandeja plástica 18”
· Rodillo 9”
· Brocha 4”
· Andamios en caso de ser necesarios
|  |  |  | 7. DESPERDICIOS | 8. MANO DE OBRA
|  |  |  | Incluida SI __ NO X | Incluida SI X NO __
9. MEDIDA Y FORMA DE PAGO
Se medirá y pagará por metro cuadrado (m2) debidamente ejecutados y recibidos a satisfacción por la residencia de obra. El valor será el precio unitario estipulado dentro del contrato e incluye:
· Materiales descritos en el numeral 5
· Equipos y herramientas descritos en el numeral 6
|  |  |  | CAPITULO | 8. CAPITULO PINTURA
|  |  |  | ITEM | 8.1. PINTURA
|  |  |  | 1. ESPECIFICACION No 1 | 8.1.2. PINTURA INTERIOR SUPER LAVABLE DOS MANOS
|  |  |  | 2. UNIDAD DE MEDIDA | M2 – Metros Cuadrados
3. DESCRIPCION
Aplicación de sobre estuco en muros interiores, de acuerdo con la localización y las especificaciones establecidas dentro de los Planos Arquitectónicos y de Detalle.
4. PROCESO DE EJECUCION
· Consultar Planos Arquitectónicos y verificar localización
· Consultar Planos de Detalles
· Aprobación de pintura
· Garantizar colores y acabados de alta calidad
· Diluir y mezclar pintura siguiendo instrucciones del fabricante
· Limpiar superficie a pintar, liberarla de todo tipo de residuos de materia orgánica y grasas
· Aplicar de dos manos de pintura según recubrimiento, solución usada y equipo de aplicación
· Dejar secar entre manos de acuerdo con las recomendaciones del fabricante
5. MATERIALES
· Pintura Kolor vinilo blanco almendra súper lavable
6. EQUIPOS
· Bandeja plástica 18”
· Rodillo 9”
· Brocha 4”
· Andamios en caso de ser necesarios
|  |  |  | 7. DESPERDICIOS | 8. MANO DE OBRA
|  |  |  | Incluida SI __ NO X | Incluida SI X NO __
9. MEDIDA Y FORMA DE PAGO
Se medirá y pagará por metro cuadrado (m2) debidamente ejecutados y recibidos a satisfacción por la residencia de obra. El valor será el precio unitario estipulado dentro del contrato e incluye:
· Materiales descritos en el numeral 5
· Equipos y herramientas descritos en el numeral 6
|  |  |  | CAPITULO | 8. CAPITULO PINTURA
|  |  |  | ITEM | 8.1. PINTURA
|  |  |  | 10. ESPECIFICACION No 1 | 8.1.3. PINTURA TECHOS ZONAS HUMEDAS DOS MANOS
|  |  |  | 11. UNIDAD DE MEDIDA | M2 – Metros Cuadrados
12. DESCRIPCION
Aplicación sobre estuco en techos de cocina y baños incluyendo el área de la ducha, Pintura acrílica. Máxima lavabilidad. Alta resistencia a la humedad, vapor, grasa, manchas y a la formación de hongos, aplicar de acuerdo con la localización y las especificaciones establecidas dentro de los Planos Arquitectónicos y de Detalle.
13. PROCESO DE EJECUCION
· Consultar Planos Arquitectónicos y verificar localización
· Consultar Planos de Detalles
· Aprobación de pintura
· Garantizar colores y acabados de alta calidad
· Diluir y mezclar pintura siguiendo instrucciones del fabricante
· Limpiar superficie a pintar, liberarla de todo tipo de residuos de materia orgánica y grasas
· Aplicar de dos manos de pintura según recubrimiento, solución usada y equipo de aplicación
· Dejar secar entre manos de acuerdo con las recomendaciones del fabricante.
· Tener en cuenta que la temperatura ambiental sea mayor a 5°C y la temperatura de la superficie mayor a 40°C
14. MATERIALES
· Pintura ACRILTEX VINILTEX BAÑOS & COCINAS color Blanco vivo.
15. EQUIPOS
· Bandeja plástica 18”
· Rodillo 9”
· Brocha 4”
· Andamios en caso de ser necesarios
|  |  |  | 16. DESPERDICIOS | 17. MANO DE OBRA
|  |  |  | Incluida SI __ NO X | Incluida SI X NO __
18. MEDIDA Y FORMA DE PAGO
Se medirá y pagará por metro cuadrado (m2) debidamente ejecutados y recibidos a satisfacción por la residencia de obra. El valor será el precio unitario estipulado dentro del contrato e incluye:
· Materiales descritos en el numeral 5
· Equipos y herramientas descritos en el numeral 6

## 1.2.3 (hidden)
ANALISIS DE PRECIOS UNITARIOS
CASA CAMPESTRE “EL LIMONAR” BARRANQUILLA
B. DATOS ESPECIFICOS
ITEM | DESCRIPCION |  |  |  | UNIDAD | CANTIDAD
1.2.3 | RED AGUA PROVISIONAL |  |  |  | und | 1
1. MATERIALES
DESCRIPCION |  | UNIDAD | CANTIDAD | DESPERDICIO | VR UNITARIO | VR PARCIAL
CODO 45° PRESION ½" PAVCO |  | und | 5 | 0 | 694 | 3470
LIMPIADOR REMOVEDOR 760 Gr. |  | und | 0.01 | 0 | 31655 | 316.55
LLAVE JARDIN Liv.1/2" GRIVAL |  | und | 1 | 0 | 13400 | 13400
REGISTRO PASO Dto. ½" RED WH |  | und | 1 | 0 | 41848 | 41848
REPISA 8x.4x.3 |  | ml | 0.0125 | 0 | 2706 | 33.825
SOLDADURA PVC LIQUIDA 1/16 GL |  | und | 0.01 | 0 | 20970 | 209.7
TUBO PRESION ½" PAVCO |  | ml | 0.02 | 0 | 2543 | 50.86
0
0
0
SUBTOTAL | [5 empty] | 59328.935
2. MANO DE OBRA
DESCRIPCION |  | UNIDAD | CANTIDAD | RENDIMIENTO | VR UNITARIO | VR PARCIAL
SUBTOTAL | [5 empty] | 0
3. EQUIPO Y MAQUINARIA
DESCRIPCION |  | UNIDAD | CANTIDAD | RENDIMIENTO | VR UNITARIO | VR PARCIAL
SUBTOTAL | [5 empty] | 0
VALOR COSTOS DIRECTOS | [5 empty] | 59328.935
VALOR COSTOS INDIRECTOS | [5 empty] | 0
|  | ADMNISTRACION |  | 0% |  | 0
|  | UTILIDAD |  | 0% |  | 0
|  | IMPREVSTOS |  | 0% |  | 0
VALOR IVA 16% SOBRE UTILIDAD | [5 empty] | 0
TOTAL PRECIO UNITARIO | [5 empty] | 59328.935
|  |  |  | CAPITULO | 7. CAPITULO CARPINTERIA
|  |  |  | ITEM | 7.1. CARPINTERIA EN MADERA
|  |  |  | 1. ESPECIFICACION No 1 | 7.1.1. PUERTAS (MARCO Y HOJA)
|  |  |  | 2. UNIDAD DE MEDIDA | GL– Global
3. DESCRIPCION
Fabricación, Suministro e instalación de puertas y marcos en madera Madecor. Ésta carpintería comprende el suministro e instalación de puertas por lo tanto debe incluirse en su costo lo correspondiente a pintura de cada uno de estos, incluye cerradura convencional y cerradura de seguridad donde aplique.
4. PROCESO DE EJECUCION
· Consultar Planos Arquitectónicos y verificar localización
· Acordar las medidas finales en obra o tomarlas en sitio antes de ejecución
· Cumplir con los diseños, perfiles y dimensiones contenidas en los detalles
· Reforzar esquinas previendo torsiones o arqueos en las piezas
· Ejecutar esquinas expuestas libres de contracciones, ondulaciones o rizos
· Maquinar, limar y ajustar en conexiones limpias y claras en los empates expuestos
· Ocultar la soportería (uniones, pernos, tuercas y tornillos)
· La madera que se utilizará debe estar completamente seca, inmunizada y recta, los herrajes serán de primera calidad y ofrecer consistencia y durabilidad
· Las imperfecciones que ocasionalmente puedan presentarse en las superficies de las piezas , deben rectificarse con masilla preparada con polvillo de madera de la misma calidad, cuando de acabado al natural se refiera
· Instalar topes de caucho en las puertas
· Limpiar, tratar y pintar superficies expuestas interiores y exteriores en el taller, sean incrustadas en obra o no
· Remover brozas, restos de fabricación, etc., con gratas y lijas
· Remover grasas y aceites con disolventes. Tratar superficies con compuestos fosfatados para asegurar máxima adherencia a la pintura
· Reforzar para prever desplazamientos durante su fijación
· Instalar cerraduras y herrajes perforando.
· Ajustar puerta con luces laterales continuas y parejas en cabezal y jambas
· Proteger hasta entregar obra
5. MATERIALES
· Hoja en Madecor (Longitudes según planos tipo)
· Marco madera (Longitudes según planos tipo)
· Cerradura acrílica, de seguridad con pasadores giratorios, acción de picaporte por medio de llave y manija, para toda clase de puertas, en especial para uso intensivo con bocallave reforzado y llave de doble paleta plana.
· Chazos y tornillos
· Liquido limpiador
· Papel vinipel para proteger la puerta
6. EQUIPOS Y HERRAMIENTAS MENORES
· Taladro
· Martillo
|  |  |  | 7. DESPERDICIOS | 8. MANO DE OBRA
|  |  |  | Incluida SI __ NO X | Incluida SI X NO __
9. MEDIDA Y FORMA DE PAGO
Se medirá y pagará por Global (GL) debidamente ejecutados y recibidos a satisfacción por la residencia de obra. El valor será el precio unitario estipulado dentro del contrato e incluye:
· Materiales descritos en el numeral 5
· Equipos y herramientas descritos en el numeral 6
|  |  |  | CAPITULO | 7. CAPITULO CARPINTERIA
|  |  |  | ITEM | 7.2. CARPINTERIA METALICA
|  |  |  | 1. ESPECIFICACION No 1 | 7.2.1. VENTANA LAMINA EN ALUMINIO
|  |  |  | 2. UNIDAD DE MEDIDA | GL– Global
3. DESCRIPCION
Suministro e instalación de ventanas en aluminio anodinado, vidrio templado incoloro de 4 mm, de Aluminio o similares, de acuerdo con la localización y especificaciones contenidas dentro de los Planos Arquitectónicos y de Detalle.
4. PROCESO DE EJECUCION
· Consultar Planos Arquitectónicos
· Verificar localización, especificación y diseño de cada elemento
· Cortar y ensamblar los elementos en perfiles de aluminio desarrollados para tal fín, en el color especificado en planos (herrajes y accesorios),
· No exceder las medidas máximas ni espesores de vidrio especificados en los manuales de carpintería del fabricante
· Verificar que no haya tornillos expuestos
· Ensamblar los perfiles para facilitar la necesidad de desmonte posterior del elemento o transporte
· Ensamblar ángulos de aluminio de 1 ½”x1 ½”x 1 ¼” o en su defecto ángulo especial para maquinar
· Usar tornillo #8 x 1 ¼” en el marco y perfil divisor
· Usar tornillo #10 x 5/16” para unir las esquinas
· Usar tornillo #10 x 2” autoroscante
· Ensamblar la manija y el conector con remache “pop”
· Instalar vidrios. Utilizar vidrios templados de 4 mm grabado tipo boreal en las zonas indicadas en planos
· Instalar doble empaque entre marco y proyectante para evitar la entrada de aire, ruido y agua desde el exterior. Empaques triangulares en todo el perímetro de la ventana y el marco, además del colocado en el interior de la cavidad, de acuerdo al espesor del vidrio utilizado. Empaque en forma de cuña a utilizar en la nave, teniendo en cuenta que la unión del empaque se realiza en el cabezal
· Asear y habilitar
· Verificar dimensiones y acabados para aceptación e instalación.
· Proteger ventanería contra la intemperie y durante el transcurso de la obra.
· Marco en perfiles de 53 x 15 mm
5. MATERIALES
· Perfiles de aluminio (Longitudes según planos tipo)
· Tornilleria y anclajes recomendados por el fabricante
· Vidrios templados incoloros de 4 mm según especificación de los manuales del fabricante (Longitudes según planos tipo)
· Empaques triangulares y en forma de cuña
· Accesorios en brazos de apertura de 8”, 10” y 12” en acero y aluminio
6. EQUIPOS
· Equipo para instalación de ventanería
· Herramienta menor
|  |  |  | 7. DESPERDICIOS | 8. MANO DE OBRA
|  |  |  | Incluida SI __ NO X | Incluida SI X NO __
9. MEDIDA Y FORMA DE PAGO
Se medirá y pagará por Global (GL) debidamente ejecutados y recibidos a satisfacción por la residencia de obra. El valor será el precio unitario estipulado dentro del contrato e incluye
· Materiales descritos en el numeral 5
· Equipos y herramientas descritos en el numeral 6
|  |  |  | CAPITULO | 7. CAPITULO CARPINTERIA
|  |  |  | ITEM | 7.2. CARPINTERIA METALICA
|  |  |  | 1. ESPECIFICACION No 1 | 7.2.2. PUERTA-VENTANA LAMINA EN ALUMINIO
|  |  |  | 10. UNIDAD DE MEDIDA | GL– Global
11. DESCRIPCION
Suministro e instalación de Puerta-ventanas en aluminio anodinado, vidrio templado incoloro de 4 mm, de Aluminio o similares, de acuerdo con la localización y especificaciones contenidas dentro de los Planos Arquitectónicos y de Detalle.
12. PROCESO DE EJECUCION
· Consultar Planos Arquitectónicos
· Verificar localización, especificación y diseño de cada elemento
· Cortar y ensamblar los elementos en perfiles de aluminio desarrollados para tal fín, en el color especificado en planos (herrajes y accesorios),
· No exceder las medidas máximas ni espesores de vidrio especificados en los manuales de carpintería del fabricante
· Verificar que no haya tornillos expuestos
· Ensamblar los perfiles para facilitar la necesidad de desmonte posterior del elemento o transporte
· Ensamblar ángulos de aluminio de 1 ½”x1 ½”x 1 ¼” o en su defecto ángulo especial para maquinar
· Usar tornillo #8 x 1 ¼” en el marco y perfil divisor
· Usar tornillo #10 x 5/16” para unir las esquinas
· Usar tornillo #10 x 2” autoroscante
· Ensamblar la manija y el conector con remache “pop”
· Instalar vidrios. Utilizar vidrios templados de 4 mm grabado tipo boreal en las zonas indicadas en planos
· Instalar doble empaque entre marco y proyectante para evitar la entrada de aire, ruido y agua desde el exterior. Empaques triangulares en todo el perímetro de la ventana y el marco, además del colocado en el interior de la cavidad, de acuerdo al espesor del vidrio utilizado. Empaque en forma de cuña a utilizar en la nave, teniendo en cuenta que la unión del empaque se realiza en el cabezal
· Asear y habilitar
· Verificar dimensiones y acabados para aceptación e instalación.
· Proteger ventanería contra la intemperie y durante el transcurso de la obra.
· Marco en perfiles de 53 x 15 mm
13. MATERIALES
· Perfiles de aluminio (Longitudes según planos tipo)
· Tornilleria y anclajes recomendados por el fabricante
· Vidrios templados incoloros de 4 mm según especificación de los manuales del fabricante (Longitudes según planos tipo)
· Empaques triangulares y en forma de cuña
· Accesorios en brazos de apertura de 8”, 10” y 12” en acero y aluminio
14. EQUIPOS
· Equipo para instalación de ventanería
· Herramienta menor
|  |  |  | 15. DESPERDICIOS | 16. MANO DE OBRA
|  |  |  | Incluida SI __ NO X | Incluida SI X NO __
17. MEDIDA Y FORMA DE PAGO
Se medirá y pagará por Global (GL) debidamente ejecutados y recibidos a satisfacción por la residencia de obra. El valor será el precio unitario estipulado dentro del contrato e incluye
· Materiales descritos en el numeral 5
· Equipos y herramientas descritos en el numeral 6
|  |  |  | CAPITULO | 8.CAPITULO PINTURA
|  |  |  | ITEM | 8.1. PINTURA
|  |  |  | 1. ESPECIFICACION No 1 | 8.1.1. PINTURA FACHADA SOBRE PAÑETE TRES MANOS
|  |  |  | 2. UNIDAD DE MEDIDA | M2 – Metros Cuadrados
3. DESCRIPCION
Aplicación de pintura tres manos sobre pañete fachada, de acuerdo con la localización y las especificaciones establecidas dentro de los Planos Arquitectónicos y de Detalle.
4. PROCESO DE EJECUCION
· Consultar Planos Arquitectónicos y verificar localización
· Consultar Planos de Detalles
· Aprobación de pintura
· Garantizar colores y acabados de alta calidad
· Diluir y mezclar pintura siguiendo instrucciones del fabricante
· Limpiar superficie a pintar, liberarla de todo tipo de residuos de materia orgánica y grasas
· Aplicar de tres manos de pintura según recubrimiento
· Dejar secar entre manos de acuerdo con las recomendaciones del fabricante
5. MATERIALES
· Pintuco Koraza blanco doble vida - lavable
6. EQUIPOS
· Bandeja plástica 18”
· Rodillo 9”
· Brocha 4”
· Andamios en caso de ser necesarios
|  |  |  | 7. DESPERDICIOS | 8. MANO DE OBRA
|  |  |  | Incluida SI __ NO X | Incluida SI X NO __
9. MEDIDA Y FORMA DE PAGO
Se medirá y pagará por metro cuadrado (m2) debidamente ejecutados y recibidos a satisfacción por la residencia de obra. El valor será el precio unitario estipulado dentro del contrato e incluye:
· Materiales descritos en el numeral 5
· Equipos y herramientas descritos en el numeral 6
|  |  |  | CAPITULO | 8. CAPITULO PINTURA
|  |  |  | ITEM | 8.1. PINTURA
|  |  |  | 1. ESPECIFICACION No 1 | 8.1.2. PINTURA INTERIOR SUPER LAVABLE DOS MANOS
|  |  |  | 2. UNIDAD DE MEDIDA | M2 – Metros Cuadrados
3. DESCRIPCION
Aplicación de sobre estuco en muros interiores, de acuerdo con la localización y las especificaciones establecidas dentro de los Planos Arquitectónicos y de Detalle.
4. PROCESO DE EJECUCION
· Consultar Planos Arquitectónicos y verificar localización
· Consultar Planos de Detalles
· Aprobación de pintura
· Garantizar colores y acabados de alta calidad
· Diluir y mezclar pintura siguiendo instrucciones del fabricante
· Limpiar superficie a pintar, liberarla de todo tipo de residuos de materia orgánica y grasas
· Aplicar de dos manos de pintura según recubrimiento, solución usada y equipo de aplicación
· Dejar secar entre manos de acuerdo con las recomendaciones del fabricante
5. MATERIALES
· Pintura Kolor vinilo blanco almendra súper lavable
6. EQUIPOS
· Bandeja plástica 18”
· Rodillo 9”
· Brocha 4”
· Andamios en caso de ser necesarios
|  |  |  | 7. DESPERDICIOS | 8. MANO DE OBRA
|  |  |  | Incluida SI __ NO X | Incluida SI X NO __
9. MEDIDA Y FORMA DE PAGO
Se medirá y pagará por metro cuadrado (m2) debidamente ejecutados y recibidos a satisfacción por la residencia de obra. El valor será el precio unitario estipulado dentro del contrato e incluye:
· Materiales descritos en el numeral 5
· Equipos y herramientas descritos en el numeral 6
|  |  |  | CAPITULO | 8. CAPITULO PINTURA
|  |  |  | ITEM | 8.1. PINTURA
|  |  |  | 10. ESPECIFICACION No 1 | 8.1.3. PINTURA TECHOS ZONAS HUMEDAS DOS MANOS
|  |  |  | 11. UNIDAD DE MEDIDA | M2 – Metros Cuadrados
12. DESCRIPCION
Aplicación sobre estuco en techos de cocina y baños incluyendo el área de la ducha, Pintura acrílica. Máxima lavabilidad. Alta resistencia a la humedad, vapor, grasa, manchas y a la formación de hongos, aplicar de acuerdo con la localización y las especificaciones establecidas dentro de los Planos Arquitectónicos y de Detalle.
13. PROCESO DE EJECUCION
· Consultar Planos Arquitectónicos y verificar localización
· Consultar Planos de Detalles
· Aprobación de pintura
· Garantizar colores y acabados de alta calidad
· Diluir y mezclar pintura siguiendo instrucciones del fabricante
· Limpiar superficie a pintar, liberarla de todo tipo de residuos de materia orgánica y grasas
· Aplicar de dos manos de pintura según recubrimiento, solución usada y equipo de aplicación
· Dejar secar entre manos de acuerdo con las recomendaciones del fabricante.
· Tener en cuenta que la temperatura ambiental sea mayor a 5°C y la temperatura de la superficie mayor a 40°C
14. MATERIALES
· Pintura ACRILTEX VINILTEX BAÑOS & COCINAS color Blanco vivo.
15. EQUIPOS
· Bandeja plástica 18”
· Rodillo 9”
· Brocha 4”
· Andamios en caso de ser necesarios
|  |  |  | 16. DESPERDICIOS | 17. MANO DE OBRA
|  |  |  | Incluida SI __ NO X | Incluida SI X NO __
18. MEDIDA Y FORMA DE PAGO
Se medirá y pagará por metro cuadrado (m2) debidamente ejecutados y recibidos a satisfacción por la residencia de obra. El valor será el precio unitario estipulado dentro del contrato e incluye:
· Materiales descritos en el numeral 5
· Equipos y herramientas descritos en el numeral 6

## 2.1.1 (hidden)
ANALISIS DE PRECIOS UNITARIOS
CASA CAMPESTRE “EL LIMONAR” BARRANQUILLA
B. DATOS ESPECIFICOS
ITEM | DESCRIPCION |  |  |  | UNIDAD | CANTIDAD
2.1.2 | EXCAVACIÓN MANUAL Y RETIRO EN MATERIAL COMÚN (Incluye cargue y retiro del material excavado a botadero) |  |  |  | m3 | 1
1. MATERIALES
DESCRIPCION |  | UNIDAD | CANTIDAD | DESPERDICIO | VR UNITARIO | VR PARCIAL
0
0
0
0
0
0
0
0
0
0
SUBTOTAL | [5 empty] | 0
2. MANO DE OBRA
DESCRIPCION |  | UNIDAD | CANTIDAD | RENDIMIENTO | VR UNITARIO | VR PARCIAL
SUBTOTAL | [5 empty] | 0
3. EQUIPO Y MAQUINARIA
DESCRIPCION |  | UNIDAD | CANTIDAD | RENDIMIENTO | VR UNITARIO | VR PARCIAL
SUBTOTAL | [5 empty] | 0
VALOR COSTOS DIRECTOS | [5 empty] | 0
VALOR COSTOS INDIRECTOS | [5 empty] | 0
|  | ADMNISTRACION |  | 0% |  | 0
|  | UTILIDAD |  | 0% |  | 0
|  | IMPREVSTOS |  | 0% |  | 0
VALOR IVA 16% SOBRE UTILIDAD | [5 empty] | 0
TOTAL PRECIO UNITARIO | [5 empty] | 0
|  |  |  | CAPITULO | 7. CAPITULO CARPINTERIA
|  |  |  | ITEM | 7.1. CARPINTERIA EN MADERA
|  |  |  | 1. ESPECIFICACION No 1 | 7.1.1. PUERTAS (MARCO Y HOJA)
|  |  |  | 2. UNIDAD DE MEDIDA | GL– Global
3. DESCRIPCION
Fabricación, Suministro e instalación de puertas y marcos en madera Madecor. Ésta carpintería comprende el suministro e instalación de puertas por lo tanto debe incluirse en su costo lo correspondiente a pintura de cada uno de estos, incluye cerradura convencional y cerradura de seguridad donde aplique.
4. PROCESO DE EJECUCION
· Consultar Planos Arquitectónicos y verificar localización
· Acordar las medidas finales en obra o tomarlas en sitio antes de ejecución
· Cumplir con los diseños, perfiles y dimensiones contenidas en los detalles
· Reforzar esquinas previendo torsiones o arqueos en las piezas
· Ejecutar esquinas expuestas libres de contracciones, ondulaciones o rizos
· Maquinar, limar y ajustar en conexiones limpias y claras en los empates expuestos
· Ocultar la soportería (uniones, pernos, tuercas y tornillos)
· La madera que se utilizará debe estar completamente seca, inmunizada y recta, los herrajes serán de primera calidad y ofrecer consistencia y durabilidad
· Las imperfecciones que ocasionalmente puedan presentarse en las superficies de las piezas , deben rectificarse con masilla preparada con polvillo de madera de la misma calidad, cuando de acabado al natural se refiera
· Instalar topes de caucho en las puertas
· Limpiar, tratar y pintar superficies expuestas interiores y exteriores en el taller, sean incrustadas en obra o no
· Remover brozas, restos de fabricación, etc., con gratas y lijas
· Remover grasas y aceites con disolventes. Tratar superficies con compuestos fosfatados para asegurar máxima adherencia a la pintura
· Reforzar para prever desplazamientos durante su fijación
· Instalar cerraduras y herrajes perforando.
· Ajustar puerta con luces laterales continuas y parejas en cabezal y jambas
· Proteger hasta entregar obra
5. MATERIALES
· Hoja en Madecor (Longitudes según planos tipo)
· Marco madera (Longitudes según planos tipo)
· Cerradura acrílica, de seguridad con pasadores giratorios, acción de picaporte por medio de llave y manija, para toda clase de puertas, en especial para uso intensivo con bocallave reforzado y llave de doble paleta plana.
· Chazos y tornillos
· Liquido limpiador
· Papel vinipel para proteger la puerta
6. EQUIPOS Y HERRAMIENTAS MENORES
· Taladro
· Martillo
|  |  |  | 7. DESPERDICIOS | 8. MANO DE OBRA
|  |  |  | Incluida SI __ NO X | Incluida SI X NO __
9. MEDIDA Y FORMA DE PAGO
Se medirá y pagará por Global (GL) debidamente ejecutados y recibidos a satisfacción por la residencia de obra. El valor será el precio unitario estipulado dentro del contrato e incluye:
· Materiales descritos en el numeral 5
· Equipos y herramientas descritos en el numeral 6
|  |  |  | CAPITULO | 7. CAPITULO CARPINTERIA
|  |  |  | ITEM | 7.2. CARPINTERIA METALICA
|  |  |  | 1. ESPECIFICACION No 1 | 7.2.1. VENTANA LAMINA EN ALUMINIO
|  |  |  | 2. UNIDAD DE MEDIDA | GL– Global
3. DESCRIPCION
Suministro e instalación de ventanas en aluminio anodinado, vidrio templado incoloro de 4 mm, de Aluminio o similares, de acuerdo con la localización y especificaciones contenidas dentro de los Planos Arquitectónicos y de Detalle.
4. PROCESO DE EJECUCION
· Consultar Planos Arquitectónicos
· Verificar localización, especificación y diseño de cada elemento
· Cortar y ensamblar los elementos en perfiles de aluminio desarrollados para tal fín, en el color especificado en planos (herrajes y accesorios),
· No exceder las medidas máximas ni espesores de vidrio especificados en los manuales de carpintería del fabricante
· Verificar que no haya tornillos expuestos
· Ensamblar los perfiles para facilitar la necesidad de desmonte posterior del elemento o transporte
· Ensamblar ángulos de aluminio de 1 ½”x1 ½”x 1 ¼” o en su defecto ángulo especial para maquinar
· Usar tornillo #8 x 1 ¼” en el marco y perfil divisor
· Usar tornillo #10 x 5/16” para unir las esquinas
· Usar tornillo #10 x 2” autoroscante
· Ensamblar la manija y el conector con remache “pop”
· Instalar vidrios. Utilizar vidrios templados de 4 mm grabado tipo boreal en las zonas indicadas en planos
· Instalar doble empaque entre marco y proyectante para evitar la entrada de aire, ruido y agua desde el exterior. Empaques triangulares en todo el perímetro de la ventana y el marco, además del colocado en el interior de la cavidad, de acuerdo al espesor del vidrio utilizado. Empaque en forma de cuña a utilizar en la nave, teniendo en cuenta que la unión del empaque se realiza en el cabezal
· Asear y habilitar
· Verificar dimensiones y acabados para aceptación e instalación.
· Proteger ventanería contra la intemperie y durante el transcurso de la obra.
· Marco en perfiles de 53 x 15 mm
5. MATERIALES
· Perfiles de aluminio (Longitudes según planos tipo)
· Tornilleria y anclajes recomendados por el fabricante
· Vidrios templados incoloros de 4 mm según especificación de los manuales del fabricante (Longitudes según planos tipo)
· Empaques triangulares y en forma de cuña
· Accesorios en brazos de apertura de 8”, 10” y 12” en acero y aluminio
6. EQUIPOS
· Equipo para instalación de ventanería
· Herramienta menor
|  |  |  | 7. DESPERDICIOS | 8. MANO DE OBRA
|  |  |  | Incluida SI __ NO X | Incluida SI X NO __
9. MEDIDA Y FORMA DE PAGO
Se medirá y pagará por Global (GL) debidamente ejecutados y recibidos a satisfacción por la residencia de obra. El valor será el precio unitario estipulado dentro del contrato e incluye
· Materiales descritos en el numeral 5
· Equipos y herramientas descritos en el numeral 6
|  |  |  | CAPITULO | 7. CAPITULO CARPINTERIA
|  |  |  | ITEM | 7.2. CARPINTERIA METALICA
|  |  |  | 1. ESPECIFICACION No 1 | 7.2.2. PUERTA-VENTANA LAMINA EN ALUMINIO
|  |  |  | 10. UNIDAD DE MEDIDA | GL– Global
11. DESCRIPCION
Suministro e instalación de Puerta-ventanas en aluminio anodinado, vidrio templado incoloro de 4 mm, de Aluminio o similares, de acuerdo con la localización y especificaciones contenidas dentro de los Planos Arquitectónicos y de Detalle.
12. PROCESO DE EJECUCION
· Consultar Planos Arquitectónicos
· Verificar localización, especificación y diseño de cada elemento
· Cortar y ensamblar los elementos en perfiles de aluminio desarrollados para tal fín, en el color especificado en planos (herrajes y accesorios),
· No exceder las medidas máximas ni espesores de vidrio especificados en los manuales de carpintería del fabricante
· Verificar que no haya tornillos expuestos
· Ensamblar los perfiles para facilitar la necesidad de desmonte posterior del elemento o transporte
· Ensamblar ángulos de aluminio de 1 ½”x1 ½”x 1 ¼” o en su defecto ángulo especial para maquinar
· Usar tornillo #8 x 1 ¼” en el marco y perfil divisor
· Usar tornillo #10 x 5/16” para unir las esquinas
· Usar tornillo #10 x 2” autoroscante
· Ensamblar la manija y el conector con remache “pop”
· Instalar vidrios. Utilizar vidrios templados de 4 mm grabado tipo boreal en las zonas indicadas en planos
· Instalar doble empaque entre marco y proyectante para evitar la entrada de aire, ruido y agua desde el exterior. Empaques triangulares en todo el perímetro de la ventana y el marco, además del colocado en el interior de la cavidad, de acuerdo al espesor del vidrio utilizado. Empaque en forma de cuña a utilizar en la nave, teniendo en cuenta que la unión del empaque se realiza en el cabezal
· Asear y habilitar
· Verificar dimensiones y acabados para aceptación e instalación.
· Proteger ventanería contra la intemperie y durante el transcurso de la obra.
· Marco en perfiles de 53 x 15 mm
13. MATERIALES
· Perfiles de aluminio (Longitudes según planos tipo)
· Tornilleria y anclajes recomendados por el fabricante
· Vidrios templados incoloros de 4 mm según especificación de los manuales del fabricante (Longitudes según planos tipo)
· Empaques triangulares y en forma de cuña
· Accesorios en brazos de apertura de 8”, 10” y 12” en acero y aluminio
14. EQUIPOS
· Equipo para instalación de ventanería
· Herramienta menor
|  |  |  | 15. DESPERDICIOS | 16. MANO DE OBRA
|  |  |  | Incluida SI __ NO X | Incluida SI X NO __
17. MEDIDA Y FORMA DE PAGO
Se medirá y pagará por Global (GL) debidamente ejecutados y recibidos a satisfacción por la residencia de obra. El valor será el precio unitario estipulado dentro del contrato e incluye
· Materiales descritos en el numeral 5
· Equipos y herramientas descritos en el numeral 6
|  |  |  | CAPITULO | 8.CAPITULO PINTURA
|  |  |  | ITEM | 8.1. PINTURA
|  |  |  | 1. ESPECIFICACION No 1 | 8.1.1. PINTURA FACHADA SOBRE PAÑETE TRES MANOS
|  |  |  | 2. UNIDAD DE MEDIDA | M2 – Metros Cuadrados
3. DESCRIPCION
Aplicación de pintura tres manos sobre pañete fachada, de acuerdo con la localización y las especificaciones establecidas dentro de los Planos Arquitectónicos y de Detalle.
4. PROCESO DE EJECUCION
· Consultar Planos Arquitectónicos y verificar localización
· Consultar Planos de Detalles
· Aprobación de pintura
· Garantizar colores y acabados de alta calidad
· Diluir y mezclar pintura siguiendo instrucciones del fabricante
· Limpiar superficie a pintar, liberarla de todo tipo de residuos de materia orgánica y grasas
· Aplicar de tres manos de pintura según recubrimiento
· Dejar secar entre manos de acuerdo con las recomendaciones del fabricante
5. MATERIALES
· Pintuco Koraza blanco doble vida - lavable
6. EQUIPOS
· Bandeja plástica 18”
· Rodillo 9”
· Brocha 4”
· Andamios en caso de ser necesarios
|  |  |  | 7. DESPERDICIOS | 8. MANO DE OBRA
|  |  |  | Incluida SI __ NO X | Incluida SI X NO __
9. MEDIDA Y FORMA DE PAGO
Se medirá y pagará por metro cuadrado (m2) debidamente ejecutados y recibidos a satisfacción por la residencia de obra. El valor será el precio unitario estipulado dentro del contrato e incluye:
· Materiales descritos en el numeral 5
· Equipos y herramientas descritos en el numeral 6
|  |  |  | CAPITULO | 8. CAPITULO PINTURA
|  |  |  | ITEM | 8.1. PINTURA
|  |  |  | 1. ESPECIFICACION No 1 | 8.1.2. PINTURA INTERIOR SUPER LAVABLE DOS MANOS
|  |  |  | 2. UNIDAD DE MEDIDA | M2 – Metros Cuadrados
3. DESCRIPCION
Aplicación de sobre estuco en muros interiores, de acuerdo con la localización y las especificaciones establecidas dentro de los Planos Arquitectónicos y de Detalle.
4. PROCESO DE EJECUCION
· Consultar Planos Arquitectónicos y verificar localización
· Consultar Planos de Detalles
· Aprobación de pintura
· Garantizar colores y acabados de alta calidad
· Diluir y mezclar pintura siguiendo instrucciones del fabricante
· Limpiar superficie a pintar, liberarla de todo tipo de residuos de materia orgánica y grasas
· Aplicar de dos manos de pintura según recubrimiento, solución usada y equipo de aplicación
· Dejar secar entre manos de acuerdo con las recomendaciones del fabricante
5. MATERIALES
· Pintura Kolor vinilo blanco almendra súper lavable
6. EQUIPOS
· Bandeja plástica 18”
· Rodillo 9”
· Brocha 4”
· Andamios en caso de ser necesarios
|  |  |  | 7. DESPERDICIOS | 8. MANO DE OBRA
|  |  |  | Incluida SI __ NO X | Incluida SI X NO __
9. MEDIDA Y FORMA DE PAGO
Se medirá y pagará por metro cuadrado (m2) debidamente ejecutados y recibidos a satisfacción por la residencia de obra. El valor será el precio unitario estipulado dentro del contrato e incluye:
· Materiales descritos en el numeral 5
· Equipos y herramientas descritos en el numeral 6
|  |  |  | CAPITULO | 8. CAPITULO PINTURA
|  |  |  | ITEM | 8.1. PINTURA
|  |  |  | 10. ESPECIFICACION No 1 | 8.1.3. PINTURA TECHOS ZONAS HUMEDAS DOS MANOS
|  |  |  | 11. UNIDAD DE MEDIDA | M2 – Metros Cuadrados
12. DESCRIPCION
Aplicación sobre estuco en techos de cocina y baños incluyendo el área de la ducha, Pintura acrílica. Máxima lavabilidad. Alta resistencia a la humedad, vapor, grasa, manchas y a la formación de hongos, aplicar de acuerdo con la localización y las especificaciones establecidas dentro de los Planos Arquitectónicos y de Detalle.
13. PROCESO DE EJECUCION
· Consultar Planos Arquitectónicos y verificar localización
· Consultar Planos de Detalles
· Aprobación de pintura
· Garantizar colores y acabados de alta calidad
· Diluir y mezclar pintura siguiendo instrucciones del fabricante
· Limpiar superficie a pintar, liberarla de todo tipo de residuos de materia orgánica y grasas
· Aplicar de dos manos de pintura según recubrimiento, solución usada y equipo de aplicación
· Dejar secar entre manos de acuerdo con las recomendaciones del fabricante.
· Tener en cuenta que la temperatura ambiental sea mayor a 5°C y la temperatura de la superficie mayor a 40°C
14. MATERIALES
· Pintura ACRILTEX VINILTEX BAÑOS & COCINAS color Blanco vivo.
15. EQUIPOS
· Bandeja plástica 18”
· Rodillo 9”
· Brocha 4”
· Andamios en caso de ser necesarios
|  |  |  | 16. DESPERDICIOS | 17. MANO DE OBRA
|  |  |  | Incluida SI __ NO X | Incluida SI X NO __
18. MEDIDA Y FORMA DE PAGO
Se medirá y pagará por metro cuadrado (m2) debidamente ejecutados y recibidos a satisfacción por la residencia de obra. El valor será el precio unitario estipulado dentro del contrato e incluye:
· Materiales descritos en el numeral 5
· Equipos y herramientas descritos en el numeral 6

## 2.1.2 (hidden)
ANALISIS DE PRECIOS UNITARIOS
CASA CAMPESTRE “EL LIMONAR” BARRANQUILLA
B. DATOS ESPECIFICOS
ITEM | DESCRIPCION |  |  |  | UNIDAD | CANTIDAD
2.1.2 | RELLENOS RECEBO POR CAPAS DE 15 CM |  |  |  | m3 | 1
1. MATERIALES
DESCRIPCION |  | UNIDAD | CANTIDAD | DESPERDICIO | VR UNITARIO | VR PARCIAL
RECEBO / MATERIAL DE SUB BASE B200 |  | m3 | 1.35 | 0 | 55000 | 74250
0
0
0
0
0
0
0
0
0
SUBTOTAL | [5 empty] | 74250
2. MANO DE OBRA
DESCRIPCION |  | UNIDAD | CANTIDAD | RENDIMIENTO | VR UNITARIO | VR PARCIAL
SUBTOTAL | [5 empty] | 0
3. EQUIPO Y MAQUINARIA
DESCRIPCION |  | UNIDAD | CANTIDAD | RENDIMIENTO | VR UNITARIO | VR PARCIAL
SUBTOTAL | [5 empty] | 0
VALOR COSTOS DIRECTOS | [5 empty] | 74250
VALOR COSTOS INDIRECTOS | [5 empty] | 0
|  | ADMNISTRACION |  | 0% |  | 0
|  | UTILIDAD |  | 0% |  | 0
|  | IMPREVSTOS |  | 0% |  | 0
VALOR IVA 16% SOBRE UTILIDAD | [5 empty] | 0
TOTAL PRECIO UNITARIO | [5 empty] | 74250
|  |  |  | CAPITULO | 7. CAPITULO CARPINTERIA
|  |  |  | ITEM | 7.1. CARPINTERIA EN MADERA
|  |  |  | 1. ESPECIFICACION No 1 | 7.1.1. PUERTAS (MARCO Y HOJA)
|  |  |  | 2. UNIDAD DE MEDIDA | GL– Global
3. DESCRIPCION
Fabricación, Suministro e instalación de puertas y marcos en madera Madecor. Ésta carpintería comprende el suministro e instalación de puertas por lo tanto debe incluirse en su costo lo correspondiente a pintura de cada uno de estos, incluye cerradura convencional y cerradura de seguridad donde aplique.
4. PROCESO DE EJECUCION
· Consultar Planos Arquitectónicos y verificar localización
· Acordar las medidas finales en obra o tomarlas en sitio antes de ejecución
· Cumplir con los diseños, perfiles y dimensiones contenidas en los detalles
· Reforzar esquinas previendo torsiones o arqueos en las piezas
· Ejecutar esquinas expuestas libres de contracciones, ondulaciones o rizos
· Maquinar, limar y ajustar en conexiones limpias y claras en los empates expuestos
· Ocultar la soportería (uniones, pernos, tuercas y tornillos)
· La madera que se utilizará debe estar completamente seca, inmunizada y recta, los herrajes serán de primera calidad y ofrecer consistencia y durabilidad
· Las imperfecciones que ocasionalmente puedan presentarse en las superficies de las piezas , deben rectificarse con masilla preparada con polvillo de madera de la misma calidad, cuando de acabado al natural se refiera
· Instalar topes de caucho en las puertas
· Limpiar, tratar y pintar superficies expuestas interiores y exteriores en el taller, sean incrustadas en obra o no
· Remover brozas, restos de fabricación, etc., con gratas y lijas
· Remover grasas y aceites con disolventes. Tratar superficies con compuestos fosfatados para asegurar máxima adherencia a la pintura
· Reforzar para prever desplazamientos durante su fijación
· Instalar cerraduras y herrajes perforando.
· Ajustar puerta con luces laterales continuas y parejas en cabezal y jambas
· Proteger hasta entregar obra
5. MATERIALES
· Hoja en Madecor (Longitudes según planos tipo)
· Marco madera (Longitudes según planos tipo)
· Cerradura acrílica, de seguridad con pasadores giratorios, acción de picaporte por medio de llave y manija, para toda clase de puertas, en especial para uso intensivo con bocallave reforzado y llave de doble paleta plana.
· Chazos y tornillos
· Liquido limpiador
· Papel vinipel para proteger la puerta
6. EQUIPOS Y HERRAMIENTAS MENORES
· Taladro
· Martillo
|  |  |  | 7. DESPERDICIOS | 8. MANO DE OBRA
|  |  |  | Incluida SI __ NO X | Incluida SI X NO __
9. MEDIDA Y FORMA DE PAGO
Se medirá y pagará por Global (GL) debidamente ejecutados y recibidos a satisfacción por la residencia de obra. El valor será el precio unitario estipulado dentro del contrato e incluye:
· Materiales descritos en el numeral 5
· Equipos y herramientas descritos en el numeral 6
|  |  |  | CAPITULO | 7. CAPITULO CARPINTERIA
|  |  |  | ITEM | 7.2. CARPINTERIA METALICA
|  |  |  | 1. ESPECIFICACION No 1 | 7.2.1. VENTANA LAMINA EN ALUMINIO
|  |  |  | 2. UNIDAD DE MEDIDA | GL– Global
3. DESCRIPCION
Suministro e instalación de ventanas en aluminio anodinado, vidrio templado incoloro de 4 mm, de Aluminio o similares, de acuerdo con la localización y especificaciones contenidas dentro de los Planos Arquitectónicos y de Detalle.
4. PROCESO DE EJECUCION
· Consultar Planos Arquitectónicos
· Verificar localización, especificación y diseño de cada elemento
· Cortar y ensamblar los elementos en perfiles de aluminio desarrollados para tal fín, en el color especificado en planos (herrajes y accesorios),
· No exceder las medidas máximas ni espesores de vidrio especificados en los manuales de carpintería del fabricante
· Verificar que no haya tornillos expuestos
· Ensamblar los perfiles para facilitar la necesidad de desmonte posterior del elemento o transporte
· Ensamblar ángulos de aluminio de 1 ½”x1 ½”x 1 ¼” o en su defecto ángulo especial para maquinar
· Usar tornillo #8 x 1 ¼” en el marco y perfil divisor
· Usar tornillo #10 x 5/16” para unir las esquinas
· Usar tornillo #10 x 2” autoroscante
· Ensamblar la manija y el conector con remache “pop”
· Instalar vidrios. Utilizar vidrios templados de 4 mm grabado tipo boreal en las zonas indicadas en planos
· Instalar doble empaque entre marco y proyectante para evitar la entrada de aire, ruido y agua desde el exterior. Empaques triangulares en todo el perímetro de la ventana y el marco, además del colocado en el interior de la cavidad, de acuerdo al espesor del vidrio utilizado. Empaque en forma de cuña a utilizar en la nave, teniendo en cuenta que la unión del empaque se realiza en el cabezal
· Asear y habilitar
· Verificar dimensiones y acabados para aceptación e instalación.
· Proteger ventanería contra la intemperie y durante el transcurso de la obra.
· Marco en perfiles de 53 x 15 mm
5. MATERIALES
· Perfiles de aluminio (Longitudes según planos tipo)
· Tornilleria y anclajes recomendados por el fabricante
· Vidrios templados incoloros de 4 mm según especificación de los manuales del fabricante (Longitudes según planos tipo)
· Empaques triangulares y en forma de cuña
· Accesorios en brazos de apertura de 8”, 10” y 12” en acero y aluminio
6. EQUIPOS
· Equipo para instalación de ventanería
· Herramienta menor
|  |  |  | 7. DESPERDICIOS | 8. MANO DE OBRA
|  |  |  | Incluida SI __ NO X | Incluida SI X NO __
9. MEDIDA Y FORMA DE PAGO
Se medirá y pagará por Global (GL) debidamente ejecutados y recibidos a satisfacción por la residencia de obra. El valor será el precio unitario estipulado dentro del contrato e incluye
· Materiales descritos en el numeral 5
· Equipos y herramientas descritos en el numeral 6
|  |  |  | CAPITULO | 7. CAPITULO CARPINTERIA
|  |  |  | ITEM | 7.2. CARPINTERIA METALICA
|  |  |  | 1. ESPECIFICACION No 1 | 7.2.2. PUERTA-VENTANA LAMINA EN ALUMINIO
|  |  |  | 10. UNIDAD DE MEDIDA | GL– Global
11. DESCRIPCION
Suministro e instalación de Puerta-ventanas en aluminio anodinado, vidrio templado incoloro de 4 mm, de Aluminio o similares, de acuerdo con la localización y especificaciones contenidas dentro de los Planos Arquitectónicos y de Detalle.
12. PROCESO DE EJECUCION
· Consultar Planos Arquitectónicos
· Verificar localización, especificación y diseño de cada elemento
· Cortar y ensamblar los elementos en perfiles de aluminio desarrollados para tal fín, en el color especificado en planos (herrajes y accesorios),
· No exceder las medidas máximas ni espesores de vidrio especificados en los manuales de carpintería del fabricante
· Verificar que no haya tornillos expuestos
· Ensamblar los perfiles para facilitar la necesidad de desmonte posterior del elemento o transporte
· Ensamblar ángulos de aluminio de 1 ½”x1 ½”x 1 ¼” o en su defecto ángulo especial para maquinar
· Usar tornillo #8 x 1 ¼” en el marco y perfil divisor
· Usar tornillo #10 x 5/16” para unir las esquinas
· Usar tornillo #10 x 2” autoroscante
· Ensamblar la manija y el conector con remache “pop”
· Instalar vidrios. Utilizar vidrios templados de 4 mm grabado tipo boreal en las zonas indicadas en planos
· Instalar doble empaque entre marco y proyectante para evitar la entrada de aire, ruido y agua desde el exterior. Empaques triangulares en todo el perímetro de la ventana y el marco, además del colocado en el interior de la cavidad, de acuerdo al espesor del vidrio utilizado. Empaque en forma de cuña a utilizar en la nave, teniendo en cuenta que la unión del empaque se realiza en el cabezal
· Asear y habilitar
· Verificar dimensiones y acabados para aceptación e instalación.
· Proteger ventanería contra la intemperie y durante el transcurso de la obra.
· Marco en perfiles de 53 x 15 mm
13. MATERIALES
· Perfiles de aluminio (Longitudes según planos tipo)
· Tornilleria y anclajes recomendados por el fabricante
· Vidrios templados incoloros de 4 mm según especificación de los manuales del fabricante (Longitudes según planos tipo)
· Empaques triangulares y en forma de cuña
· Accesorios en brazos de apertura de 8”, 10” y 12” en acero y aluminio
14. EQUIPOS
· Equipo para instalación de ventanería
· Herramienta menor
|  |  |  | 15. DESPERDICIOS | 16. MANO DE OBRA
|  |  |  | Incluida SI __ NO X | Incluida SI X NO __
17. MEDIDA Y FORMA DE PAGO
Se medirá y pagará por Global (GL) debidamente ejecutados y recibidos a satisfacción por la residencia de obra. El valor será el precio unitario estipulado dentro del contrato e incluye
· Materiales descritos en el numeral 5
· Equipos y herramientas descritos en el numeral 6
|  |  |  | CAPITULO | 8.CAPITULO PINTURA
|  |  |  | ITEM | 8.1. PINTURA
|  |  |  | 1. ESPECIFICACION No 1 | 8.1.1. PINTURA FACHADA SOBRE PAÑETE TRES MANOS
|  |  |  | 2. UNIDAD DE MEDIDA | M2 – Metros Cuadrados
3. DESCRIPCION
Aplicación de pintura tres manos sobre pañete fachada, de acuerdo con la localización y las especificaciones establecidas dentro de los Planos Arquitectónicos y de Detalle.
4. PROCESO DE EJECUCION
· Consultar Planos Arquitectónicos y verificar localización
· Consultar Planos de Detalles
· Aprobación de pintura
· Garantizar colores y acabados de alta calidad
· Diluir y mezclar pintura siguiendo instrucciones del fabricante
· Limpiar superficie a pintar, liberarla de todo tipo de residuos de materia orgánica y grasas
· Aplicar de tres manos de pintura según recubrimiento
· Dejar secar entre manos de acuerdo con las recomendaciones del fabricante
5. MATERIALES
· Pintuco Koraza blanco doble vida - lavable
6. EQUIPOS
· Bandeja plástica 18”
· Rodillo 9”
· Brocha 4”
· Andamios en caso de ser necesarios
|  |  |  | 7. DESPERDICIOS | 8. MANO DE OBRA
|  |  |  | Incluida SI __ NO X | Incluida SI X NO __
9. MEDIDA Y FORMA DE PAGO
Se medirá y pagará por metro cuadrado (m2) debidamente ejecutados y recibidos a satisfacción por la residencia de obra. El valor será el precio unitario estipulado dentro del contrato e incluye:
· Materiales descritos en el numeral 5
· Equipos y herramientas descritos en el numeral 6
|  |  |  | CAPITULO | 8. CAPITULO PINTURA
|  |  |  | ITEM | 8.1. PINTURA
|  |  |  | 1. ESPECIFICACION No 1 | 8.1.2. PINTURA INTERIOR SUPER LAVABLE DOS MANOS
|  |  |  | 2. UNIDAD DE MEDIDA | M2 – Metros Cuadrados
3. DESCRIPCION
Aplicación de sobre estuco en muros interiores, de acuerdo con la localización y las especificaciones establecidas dentro de los Planos Arquitectónicos y de Detalle.
4. PROCESO DE EJECUCION
· Consultar Planos Arquitectónicos y verificar localización
· Consultar Planos de Detalles
· Aprobación de pintura
· Garantizar colores y acabados de alta calidad
· Diluir y mezclar pintura siguiendo instrucciones del fabricante
· Limpiar superficie a pintar, liberarla de todo tipo de residuos de materia orgánica y grasas
· Aplicar de dos manos de pintura según recubrimiento, solución usada y equipo de aplicación
· Dejar secar entre manos de acuerdo con las recomendaciones del fabricante
5. MATERIALES
· Pintura Kolor vinilo blanco almendra súper lavable
6. EQUIPOS
· Bandeja plástica 18”
· Rodillo 9”
· Brocha 4”
· Andamios en caso de ser necesarios
|  |  |  | 7. DESPERDICIOS | 8. MANO DE OBRA
|  |  |  | Incluida SI __ NO X | Incluida SI X NO __
9. MEDIDA Y FORMA DE PAGO
Se medirá y pagará por metro cuadrado (m2) debidamente ejecutados y recibidos a satisfacción por la residencia de obra. El valor será el precio unitario estipulado dentro del contrato e incluye:
· Materiales descritos en el numeral 5
· Equipos y herramientas descritos en el numeral 6
|  |  |  | CAPITULO | 8. CAPITULO PINTURA
|  |  |  | ITEM | 8.1. PINTURA
|  |  |  | 10. ESPECIFICACION No 1 | 8.1.3. PINTURA TECHOS ZONAS HUMEDAS DOS MANOS
|  |  |  | 11. UNIDAD DE MEDIDA | M2 – Metros Cuadrados
12. DESCRIPCION
Aplicación sobre estuco en techos de cocina y baños incluyendo el área de la ducha, Pintura acrílica. Máxima lavabilidad. Alta resistencia a la humedad, vapor, grasa, manchas y a la formación de hongos, aplicar de acuerdo con la localización y las especificaciones establecidas dentro de los Planos Arquitectónicos y de Detalle.
13. PROCESO DE EJECUCION
· Consultar Planos Arquitectónicos y verificar localización
· Consultar Planos de Detalles
· Aprobación de pintura
· Garantizar colores y acabados de alta calidad
· Diluir y mezclar pintura siguiendo instrucciones del fabricante
· Limpiar superficie a pintar, liberarla de todo tipo de residuos de materia orgánica y grasas
· Aplicar de dos manos de pintura según recubrimiento, solución usada y equipo de aplicación
· Dejar secar entre manos de acuerdo con las recomendaciones del fabricante.
· Tener en cuenta que la temperatura ambiental sea mayor a 5°C y la temperatura de la superficie mayor a 40°C
14. MATERIALES
· Pintura ACRILTEX VINILTEX BAÑOS & COCINAS color Blanco vivo.
15. EQUIPOS
· Bandeja plástica 18”
· Rodillo 9”
· Brocha 4”
· Andamios en caso de ser necesarios
|  |  |  | 16. DESPERDICIOS | 17. MANO DE OBRA
|  |  |  | Incluida SI __ NO X | Incluida SI X NO __
18. MEDIDA Y FORMA DE PAGO
Se medirá y pagará por metro cuadrado (m2) debidamente ejecutados y recibidos a satisfacción por la residencia de obra. El valor será el precio unitario estipulado dentro del contrato e incluye:
· Materiales descritos en el numeral 5
· Equipos y herramientas descritos en el numeral 6

## 2.2.1 (hidden)
ANALISIS DE PRECIOS UNITARIOS
CASA CAMPESTRE “EL LIMONAR” BARRANQUILLA
B. DATOS ESPECIFICOS
ITEM | DESCRIPCION |  |  |  | UNIDAD | CANTIDAD
2.2.1 | CONCRETO POBRE PARA LIMPIEZA e = 5 cm f'c=1500 PSI |  |  |  | m3 | 1
1. MATERIALES
DESCRIPCION |  | UNIDAD | CANTIDAD | DESPERDICIO | VR UNITARIO | VR PARCIAL
Cemento gris de 50 Kg |  | kg | 230 | 0 | 402.44 | 92561.2
Arena |  | m3 | 0.55 | 0 | 21750 | 11962.5
Agua |  | lt | 145 | 0 | 5.49 | 796.05
Grava |  | m3 | 0.92 | 0 | 57420 | 52826.4
0
0
0
0
0
0
SUBTOTAL | [5 empty] | 158146.15
2. MANO DE OBRA
DESCRIPCION |  | UNIDAD | CANTIDAD | RENDIMIENTO | VR UNITARIO | VR PARCIAL
SUBTOTAL | [5 empty] | 0
3. EQUIPO Y MAQUINARIA
DESCRIPCION |  | UNIDAD | CANTIDAD | RENDIMIENTO | VR UNITARIO | VR PARCIAL
SUBTOTAL | [5 empty] | 0
VALOR COSTOS DIRECTOS | [5 empty] | 158146.15
VALOR COSTOS INDIRECTOS | [5 empty] | 0
|  | ADMNISTRACION |  | 0% |  | 0
|  | UTILIDAD |  | 0% |  | 0
|  | IMPREVSTOS |  | 0% |  | 0
VALOR IVA 16% SOBRE UTILIDAD | [5 empty] | 0
TOTAL PRECIO UNITARIO | [5 empty] | 158146.15
|  |  |  | CAPITULO | 7. CAPITULO CARPINTERIA
|  |  |  | ITEM | 7.1. CARPINTERIA EN MADERA
|  |  |  | 1. ESPECIFICACION No 1 | 7.1.1. PUERTAS (MARCO Y HOJA)
|  |  |  | 2. UNIDAD DE MEDIDA | GL– Global
3. DESCRIPCION
Fabricación, Suministro e instalación de puertas y marcos en madera Madecor. Ésta carpintería comprende el suministro e instalación de puertas por lo tanto debe incluirse en su costo lo correspondiente a pintura de cada uno de estos, incluye cerradura convencional y cerradura de seguridad donde aplique.
4. PROCESO DE EJECUCION
· Consultar Planos Arquitectónicos y verificar localización
· Acordar las medidas finales en obra o tomarlas en sitio antes de ejecución
· Cumplir con los diseños, perfiles y dimensiones contenidas en los detalles
· Reforzar esquinas previendo torsiones o arqueos en las piezas
· Ejecutar esquinas expuestas libres de contracciones, ondulaciones o rizos
· Maquinar, limar y ajustar en conexiones limpias y claras en los empates expuestos
· Ocultar la soportería (uniones, pernos, tuercas y tornillos)
· La madera que se utilizará debe estar completamente seca, inmunizada y recta, los herrajes serán de primera calidad y ofrecer consistencia y durabilidad
· Las imperfecciones que ocasionalmente puedan presentarse en las superficies de las piezas , deben rectificarse con masilla preparada con polvillo de madera de la misma calidad, cuando de acabado al natural se refiera
· Instalar topes de caucho en las puertas
· Limpiar, tratar y pintar superficies expuestas interiores y exteriores en el taller, sean incrustadas en obra o no
· Remover brozas, restos de fabricación, etc., con gratas y lijas
· Remover grasas y aceites con disolventes. Tratar superficies con compuestos fosfatados para asegurar máxima adherencia a la pintura
· Reforzar para prever desplazamientos durante su fijación
· Instalar cerraduras y herrajes perforando.
· Ajustar puerta con luces laterales continuas y parejas en cabezal y jambas
· Proteger hasta entregar obra
5. MATERIALES
· Hoja en Madecor (Longitudes según planos tipo)
· Marco madera (Longitudes según planos tipo)
· Cerradura acrílica, de seguridad con pasadores giratorios, acción de picaporte por medio de llave y manija, para toda clase de puertas, en especial para uso intensivo con bocallave reforzado y llave de doble paleta plana.
· Chazos y tornillos
· Liquido limpiador
· Papel vinipel para proteger la puerta
6. EQUIPOS Y HERRAMIENTAS MENORES
· Taladro
· Martillo
|  |  |  | 7. DESPERDICIOS | 8. MANO DE OBRA
|  |  |  | Incluida SI __ NO X | Incluida SI X NO __
9. MEDIDA Y FORMA DE PAGO
Se medirá y pagará por Global (GL) debidamente ejecutados y recibidos a satisfacción por la residencia de obra. El valor será el precio unitario estipulado dentro del contrato e incluye:
· Materiales descritos en el numeral 5
· Equipos y herramientas descritos en el numeral 6
|  |  |  | CAPITULO | 7. CAPITULO CARPINTERIA
|  |  |  | ITEM | 7.2. CARPINTERIA METALICA
|  |  |  | 1. ESPECIFICACION No 1 | 7.2.1. VENTANA LAMINA EN ALUMINIO
|  |  |  | 2. UNIDAD DE MEDIDA | GL– Global
3. DESCRIPCION
Suministro e instalación de ventanas en aluminio anodinado, vidrio templado incoloro de 4 mm, de Aluminio o similares, de acuerdo con la localización y especificaciones contenidas dentro de los Planos Arquitectónicos y de Detalle.
4. PROCESO DE EJECUCION
· Consultar Planos Arquitectónicos
· Verificar localización, especificación y diseño de cada elemento
· Cortar y ensamblar los elementos en perfiles de aluminio desarrollados para tal fín, en el color especificado en planos (herrajes y accesorios),
· No exceder las medidas máximas ni espesores de vidrio especificados en los manuales de carpintería del fabricante
· Verificar que no haya tornillos expuestos
· Ensamblar los perfiles para facilitar la necesidad de desmonte posterior del elemento o transporte
· Ensamblar ángulos de aluminio de 1 ½”x1 ½”x 1 ¼” o en su defecto ángulo especial para maquinar
· Usar tornillo #8 x 1 ¼” en el marco y perfil divisor
· Usar tornillo #10 x 5/16” para unir las esquinas
· Usar tornillo #10 x 2” autoroscante
· Ensamblar la manija y el conector con remache “pop”
· Instalar vidrios. Utilizar vidrios templados de 4 mm grabado tipo boreal en las zonas indicadas en planos
· Instalar doble empaque entre marco y proyectante para evitar la entrada de aire, ruido y agua desde el exterior. Empaques triangulares en todo el perímetro de la ventana y el marco, además del colocado en el interior de la cavidad, de acuerdo al espesor del vidrio utilizado. Empaque en forma de cuña a utilizar en la nave, teniendo en cuenta que la unión del empaque se realiza en el cabezal
· Asear y habilitar
· Verificar dimensiones y acabados para aceptación e instalación.
· Proteger ventanería contra la intemperie y durante el transcurso de la obra.
· Marco en perfiles de 53 x 15 mm
5. MATERIALES
· Perfiles de aluminio (Longitudes según planos tipo)
· Tornilleria y anclajes recomendados por el fabricante
· Vidrios templados incoloros de 4 mm según especificación de los manuales del fabricante (Longitudes según planos tipo)
· Empaques triangulares y en forma de cuña
· Accesorios en brazos de apertura de 8”, 10” y 12” en acero y aluminio
6. EQUIPOS
· Equipo para instalación de ventanería
· Herramienta menor
|  |  |  | 7. DESPERDICIOS | 8. MANO DE OBRA
|  |  |  | Incluida SI __ NO X | Incluida SI X NO __
9. MEDIDA Y FORMA DE PAGO
Se medirá y pagará por Global (GL) debidamente ejecutados y recibidos a satisfacción por la residencia de obra. El valor será el precio unitario estipulado dentro del contrato e incluye
· Materiales descritos en el numeral 5
· Equipos y herramientas descritos en el numeral 6
|  |  |  | CAPITULO | 7. CAPITULO CARPINTERIA
|  |  |  | ITEM | 7.2. CARPINTERIA METALICA
|  |  |  | 1. ESPECIFICACION No 1 | 7.2.2. PUERTA-VENTANA LAMINA EN ALUMINIO
|  |  |  | 10. UNIDAD DE MEDIDA | GL– Global
11. DESCRIPCION
Suministro e instalación de Puerta-ventanas en aluminio anodinado, vidrio templado incoloro de 4 mm, de Aluminio o similares, de acuerdo con la localización y especificaciones contenidas dentro de los Planos Arquitectónicos y de Detalle.
12. PROCESO DE EJECUCION
· Consultar Planos Arquitectónicos
· Verificar localización, especificación y diseño de cada elemento
· Cortar y ensamblar los elementos en perfiles de aluminio desarrollados para tal fín, en el color especificado en planos (herrajes y accesorios),
· No exceder las medidas máximas ni espesores de vidrio especificados en los manuales de carpintería del fabricante
· Verificar que no haya tornillos expuestos
· Ensamblar los perfiles para facilitar la necesidad de desmonte posterior del elemento o transporte
· Ensamblar ángulos de aluminio de 1 ½”x1 ½”x 1 ¼” o en su defecto ángulo especial para maquinar
· Usar tornillo #8 x 1 ¼” en el marco y perfil divisor
· Usar tornillo #10 x 5/16” para unir las esquinas
· Usar tornillo #10 x 2” autoroscante
· Ensamblar la manija y el conector con remache “pop”
· Instalar vidrios. Utilizar vidrios templados de 4 mm grabado tipo boreal en las zonas indicadas en planos
· Instalar doble empaque entre marco y proyectante para evitar la entrada de aire, ruido y agua desde el exterior. Empaques triangulares en todo el perímetro de la ventana y el marco, además del colocado en el interior de la cavidad, de acuerdo al espesor del vidrio utilizado. Empaque en forma de cuña a utilizar en la nave, teniendo en cuenta que la unión del empaque se realiza en el cabezal
· Asear y habilitar
· Verificar dimensiones y acabados para aceptación e instalación.
· Proteger ventanería contra la intemperie y durante el transcurso de la obra.
· Marco en perfiles de 53 x 15 mm
13. MATERIALES
· Perfiles de aluminio (Longitudes según planos tipo)
· Tornilleria y anclajes recomendados por el fabricante
· Vidrios templados incoloros de 4 mm según especificación de los manuales del fabricante (Longitudes según planos tipo)
· Empaques triangulares y en forma de cuña
· Accesorios en brazos de apertura de 8”, 10” y 12” en acero y aluminio
14. EQUIPOS
· Equipo para instalación de ventanería
· Herramienta menor
|  |  |  | 15. DESPERDICIOS | 16. MANO DE OBRA
|  |  |  | Incluida SI __ NO X | Incluida SI X NO __
17. MEDIDA Y FORMA DE PAGO
Se medirá y pagará por Global (GL) debidamente ejecutados y recibidos a satisfacción por la residencia de obra. El valor será el precio unitario estipulado dentro del contrato e incluye
· Materiales descritos en el numeral 5
· Equipos y herramientas descritos en el numeral 6
|  |  |  | CAPITULO | 8.CAPITULO PINTURA
|  |  |  | ITEM | 8.1. PINTURA
|  |  |  | 1. ESPECIFICACION No 1 | 8.1.1. PINTURA FACHADA SOBRE PAÑETE TRES MANOS
|  |  |  | 2. UNIDAD DE MEDIDA | M2 – Metros Cuadrados
3. DESCRIPCION
Aplicación de pintura tres manos sobre pañete fachada, de acuerdo con la localización y las especificaciones establecidas dentro de los Planos Arquitectónicos y de Detalle.
4. PROCESO DE EJECUCION
· Consultar Planos Arquitectónicos y verificar localización
· Consultar Planos de Detalles
· Aprobación de pintura
· Garantizar colores y acabados de alta calidad
· Diluir y mezclar pintura siguiendo instrucciones del fabricante
· Limpiar superficie a pintar, liberarla de todo tipo de residuos de materia orgánica y grasas
· Aplicar de tres manos de pintura según recubrimiento
· Dejar secar entre manos de acuerdo con las recomendaciones del fabricante
5. MATERIALES
· Pintuco Koraza blanco doble vida - lavable
6. EQUIPOS
· Bandeja plástica 18”
· Rodillo 9”
· Brocha 4”
· Andamios en caso de ser necesarios
|  |  |  | 7. DESPERDICIOS | 8. MANO DE OBRA
|  |  |  | Incluida SI __ NO X | Incluida SI X NO __
9. MEDIDA Y FORMA DE PAGO
Se medirá y pagará por metro cuadrado (m2) debidamente ejecutados y recibidos a satisfacción por la residencia de obra. El valor será el precio unitario estipulado dentro del contrato e incluye:
· Materiales descritos en el numeral 5
· Equipos y herramientas descritos en el numeral 6
|  |  |  | CAPITULO | 8. CAPITULO PINTURA
|  |  |  | ITEM | 8.1. PINTURA
|  |  |  | 1. ESPECIFICACION No 1 | 8.1.2. PINTURA INTERIOR SUPER LAVABLE DOS MANOS
|  |  |  | 2. UNIDAD DE MEDIDA | M2 – Metros Cuadrados
3. DESCRIPCION
Aplicación de sobre estuco en muros interiores, de acuerdo con la localización y las especificaciones establecidas dentro de los Planos Arquitectónicos y de Detalle.
4. PROCESO DE EJECUCION
· Consultar Planos Arquitectónicos y verificar localización
· Consultar Planos de Detalles
· Aprobación de pintura
· Garantizar colores y acabados de alta calidad
· Diluir y mezclar pintura siguiendo instrucciones del fabricante
· Limpiar superficie a pintar, liberarla de todo tipo de residuos de materia orgánica y grasas
· Aplicar de dos manos de pintura según recubrimiento, solución usada y equipo de aplicación
· Dejar secar entre manos de acuerdo con las recomendaciones del fabricante
5. MATERIALES
· Pintura Kolor vinilo blanco almendra súper lavable
6. EQUIPOS
· Bandeja plástica 18”
· Rodillo 9”
· Brocha 4”
· Andamios en caso de ser necesarios
|  |  |  | 7. DESPERDICIOS | 8. MANO DE OBRA
|  |  |  | Incluida SI __ NO X | Incluida SI X NO __
9. MEDIDA Y FORMA DE PAGO
Se medirá y pagará por metro cuadrado (m2) debidamente ejecutados y recibidos a satisfacción por la residencia de obra. El valor será el precio unitario estipulado dentro del contrato e incluye:
· Materiales descritos en el numeral 5
· Equipos y herramientas descritos en el numeral 6
|  |  |  | CAPITULO | 8. CAPITULO PINTURA
|  |  |  | ITEM | 8.1. PINTURA
|  |  |  | 10. ESPECIFICACION No 1 | 8.1.3. PINTURA TECHOS ZONAS HUMEDAS DOS MANOS
|  |  |  | 11. UNIDAD DE MEDIDA | M2 – Metros Cuadrados
12. DESCRIPCION
Aplicación sobre estuco en techos de cocina y baños incluyendo el área de la ducha, Pintura acrílica. Máxima lavabilidad. Alta resistencia a la humedad, vapor, grasa, manchas y a la formación de hongos, aplicar de acuerdo con la localización y las especificaciones establecidas dentro de los Planos Arquitectónicos y de Detalle.
13. PROCESO DE EJECUCION
· Consultar Planos Arquitectónicos y verificar localización
· Consultar Planos de Detalles
· Aprobación de pintura
· Garantizar colores y acabados de alta calidad
· Diluir y mezclar pintura siguiendo instrucciones del fabricante
· Limpiar superficie a pintar, liberarla de todo tipo de residuos de materia orgánica y grasas
· Aplicar de dos manos de pintura según recubrimiento, solución usada y equipo de aplicación
· Dejar secar entre manos de acuerdo con las recomendaciones del fabricante.
· Tener en cuenta que la temperatura ambiental sea mayor a 5°C y la temperatura de la superficie mayor a 40°C
14. MATERIALES
· Pintura ACRILTEX VINILTEX BAÑOS & COCINAS color Blanco vivo.
15. EQUIPOS
· Bandeja plástica 18”
· Rodillo 9”
· Brocha 4”
· Andamios en caso de ser necesarios
|  |  |  | 16. DESPERDICIOS | 17. MANO DE OBRA
|  |  |  | Incluida SI __ NO X | Incluida SI X NO __
18. MEDIDA Y FORMA DE PAGO
Se medirá y pagará por metro cuadrado (m2) debidamente ejecutados y recibidos a satisfacción por la residencia de obra. El valor será el precio unitario estipulado dentro del contrato e incluye:
· Materiales descritos en el numeral 5
· Equipos y herramientas descritos en el numeral 6

## 2.3.1 (hidden)
ANALISIS DE PRECIOS UNITARIOS
CASA CAMPESTRE “EL LIMONAR” BARRANQUILLA
B. DATOS ESPECIFICOS
ITEM | DESCRIPCION |  |  |  | UNIDAD | CANTIDAD
2.3.1 | VIGA DE CIMIENTO 0.30 x 0.30 f´c 21 MPa |  |  |  | ml | 1
1. MATERIALES
DESCRIPCION |  | UNIDAD | CANTIDAD | DESPERDICIO | VR UNITARIO | VR PARCIAL | 1 m3 concr | factor
Cemento gris de 50 Kg |  | Kg | 31.5 | 0 | 402.44 | 12676.86 | 350 | 11.1111
Arena |  | m3 | 0.0495 | 0 | 21750 | 1076.625 | 0.55
Grava |  | m3 | 0.0756 | 0 | 57420 | 4340.952 | 0.84
Agua |  | lt | 15.3 | 0 | 5.49 | 83.997 | 170
Hilo de 100 mts |  | und | 0.01 | 0 | 2500 | 25
Varilla No 4 Corrugada de 6m |  | und | 1 | 0 | 7400 | 7400
Varilla No 3 Corrugada de 6m |  | und | 2.3 | 0 | 6400 | 14720
Alambre No 18 |  | kg | 0.2 | 0 | 6900 | 1380
SUBTOTAL | [5 empty] | 41703.434
2. MANO DE OBRA
DESCRIPCION |  | UNIDAD | CANTIDAD | RENDIMIENTO | VR UNITARIO | VR PARCIAL
SUBTOTAL | [5 empty] | 0
3. EQUIPO Y MAQUINARIA
DESCRIPCION |  | UNIDAD | CANTIDAD | RENDIMIENTO | VR UNITARIO | VR PARCIAL
SUBTOTAL | [5 empty] | 0
VALOR COSTOS DIRECTOS | [5 empty] | 41703.434
VALOR COSTOS INDIRECTOS | [5 empty] | 0
|  | ADMNISTRACION |  | 0% |  | 0
|  | UTILIDAD |  | 0% |  | 0
|  | IMPREVSTOS |  | 0% |  | 0
VALOR IVA 16% SOBRE UTILIDAD | [5 empty] | 0
TOTAL PRECIO UNITARIO | [5 empty] | 41703.434
|  |  |  | CAPITULO | 7. CAPITULO CARPINTERIA
|  |  |  | ITEM | 7.1. CARPINTERIA EN MADERA
|  |  |  | 1. ESPECIFICACION No 1 | 7.1.1. PUERTAS (MARCO Y HOJA)
|  |  |  | 2. UNIDAD DE MEDIDA | GL– Global
3. DESCRIPCION
Fabricación, Suministro e instalación de puertas y marcos en madera Madecor. Ésta carpintería comprende el suministro e instalación de puertas por lo tanto debe incluirse en su costo lo correspondiente a pintura de cada uno de estos, incluye cerradura convencional y cerradura de seguridad donde aplique.
4. PROCESO DE EJECUCION
· Consultar Planos Arquitectónicos y verificar localización
· Acordar las medidas finales en obra o tomarlas en sitio antes de ejecución
· Cumplir con los diseños, perfiles y dimensiones contenidas en los detalles
· Reforzar esquinas previendo torsiones o arqueos en las piezas
· Ejecutar esquinas expuestas libres de contracciones, ondulaciones o rizos
· Maquinar, limar y ajustar en conexiones limpias y claras en los empates expuestos
· Ocultar la soportería (uniones, pernos, tuercas y tornillos)
· La madera que se utilizará debe estar completamente seca, inmunizada y recta, los herrajes serán de primera calidad y ofrecer consistencia y durabilidad
· Las imperfecciones que ocasionalmente puedan presentarse en las superficies de las piezas , deben rectificarse con masilla preparada con polvillo de madera de la misma calidad, cuando de acabado al natural se refiera
· Instalar topes de caucho en las puertas
· Limpiar, tratar y pintar superficies expuestas interiores y exteriores en el taller, sean incrustadas en obra o no
· Remover brozas, restos de fabricación, etc., con gratas y lijas
· Remover grasas y aceites con disolventes. Tratar superficies con compuestos fosfatados para asegurar máxima adherencia a la pintura
· Reforzar para prever desplazamientos durante su fijación
· Instalar cerraduras y herrajes perforando.
· Ajustar puerta con luces laterales continuas y parejas en cabezal y jambas
· Proteger hasta entregar obra
5. MATERIALES
· Hoja en Madecor (Longitudes según planos tipo)
· Marco madera (Longitudes según planos tipo)
· Cerradura acrílica, de seguridad con pasadores giratorios, acción de picaporte por medio de llave y manija, para toda clase de puertas, en especial para uso intensivo con bocallave reforzado y llave de doble paleta plana.
· Chazos y tornillos
· Liquido limpiador
· Papel vinipel para proteger la puerta
6. EQUIPOS Y HERRAMIENTAS MENORES
· Taladro
· Martillo
|  |  |  | 7. DESPERDICIOS | 8. MANO DE OBRA
|  |  |  | Incluida SI __ NO X | Incluida SI X NO __
9. MEDIDA Y FORMA DE PAGO
Se medirá y pagará por Global (GL) debidamente ejecutados y recibidos a satisfacción por la residencia de obra. El valor será el precio unitario estipulado dentro del contrato e incluye:
· Materiales descritos en el numeral 5
· Equipos y herramientas descritos en el numeral 6
|  |  |  | CAPITULO | 7. CAPITULO CARPINTERIA
|  |  |  | ITEM | 7.2. CARPINTERIA METALICA
|  |  |  | 1. ESPECIFICACION No 1 | 7.2.1. VENTANA LAMINA EN ALUMINIO
|  |  |  | 2. UNIDAD DE MEDIDA | GL– Global
3. DESCRIPCION
Suministro e instalación de ventanas en aluminio anodinado, vidrio templado incoloro de 4 mm, de Aluminio o similares, de acuerdo con la localización y especificaciones contenidas dentro de los Planos Arquitectónicos y de Detalle.
4. PROCESO DE EJECUCION
· Consultar Planos Arquitectónicos
· Verificar localización, especificación y diseño de cada elemento
· Cortar y ensamblar los elementos en perfiles de aluminio desarrollados para tal fín, en el color especificado en planos (herrajes y accesorios),
· No exceder las medidas máximas ni espesores de vidrio especificados en los manuales de carpintería del fabricante
· Verificar que no haya tornillos expuestos
· Ensamblar los perfiles para facilitar la necesidad de desmonte posterior del elemento o transporte
· Ensamblar ángulos de aluminio de 1 ½”x1 ½”x 1 ¼” o en su defecto ángulo especial para maquinar
· Usar tornillo #8 x 1 ¼” en el marco y perfil divisor
· Usar tornillo #10 x 5/16” para unir las esquinas
· Usar tornillo #10 x 2” autoroscante
· Ensamblar la manija y el conector con remache “pop”
· Instalar vidrios. Utilizar vidrios templados de 4 mm grabado tipo boreal en las zonas indicadas en planos
· Instalar doble empaque entre marco y proyectante para evitar la entrada de aire, ruido y agua desde el exterior. Empaques triangulares en todo el perímetro de la ventana y el marco, además del colocado en el interior de la cavidad, de acuerdo al espesor del vidrio utilizado. Empaque en forma de cuña a utilizar en la nave, teniendo en cuenta que la unión del empaque se realiza en el cabezal
· Asear y habilitar
· Verificar dimensiones y acabados para aceptación e instalación.
· Proteger ventanería contra la intemperie y durante el transcurso de la obra.
· Marco en perfiles de 53 x 15 mm
5. MATERIALES
· Perfiles de aluminio (Longitudes según planos tipo)
· Tornilleria y anclajes recomendados por el fabricante
· Vidrios templados incoloros de 4 mm según especificación de los manuales del fabricante (Longitudes según planos tipo)
· Empaques triangulares y en forma de cuña
· Accesorios en brazos de apertura de 8”, 10” y 12” en acero y aluminio
6. EQUIPOS
· Equipo para instalación de ventanería
· Herramienta menor
|  |  |  | 7. DESPERDICIOS | 8. MANO DE OBRA
|  |  |  | Incluida SI __ NO X | Incluida SI X NO __
9. MEDIDA Y FORMA DE PAGO
Se medirá y pagará por Global (GL) debidamente ejecutados y recibidos a satisfacción por la residencia de obra. El valor será el precio unitario estipulado dentro del contrato e incluye
· Materiales descritos en el numeral 5
· Equipos y herramientas descritos en el numeral 6
|  |  |  | CAPITULO | 7. CAPITULO CARPINTERIA
|  |  |  | ITEM | 7.2. CARPINTERIA METALICA
|  |  |  | 1. ESPECIFICACION No 1 | 7.2.2. PUERTA-VENTANA LAMINA EN ALUMINIO
|  |  |  | 10. UNIDAD DE MEDIDA | GL– Global
11. DESCRIPCION
Suministro e instalación de Puerta-ventanas en aluminio anodinado, vidrio templado incoloro de 4 mm, de Aluminio o similares, de acuerdo con la localización y especificaciones contenidas dentro de los Planos Arquitectónicos y de Detalle.
12. PROCESO DE EJECUCION
· Consultar Planos Arquitectónicos
· Verificar localización, especificación y diseño de cada elemento
· Cortar y ensamblar los elementos en perfiles de aluminio desarrollados para tal fín, en el color especificado en planos (herrajes y accesorios),
· No exceder las medidas máximas ni espesores de vidrio especificados en los manuales de carpintería del fabricante
· Verificar que no haya tornillos expuestos
· Ensamblar los perfiles para facilitar la necesidad de desmonte posterior del elemento o transporte
· Ensamblar ángulos de aluminio de 1 ½”x1 ½”x 1 ¼” o en su defecto ángulo especial para maquinar
· Usar tornillo #8 x 1 ¼” en el marco y perfil divisor
· Usar tornillo #10 x 5/16” para unir las esquinas
· Usar tornillo #10 x 2” autoroscante
· Ensamblar la manija y el conector con remache “pop”
· Instalar vidrios. Utilizar vidrios templados de 4 mm grabado tipo boreal en las zonas indicadas en planos
· Instalar doble empaque entre marco y proyectante para evitar la entrada de aire, ruido y agua desde el exterior. Empaques triangulares en todo el perímetro de la ventana y el marco, además del colocado en el interior de la cavidad, de acuerdo al espesor del vidrio utilizado. Empaque en forma de cuña a utilizar en la nave, teniendo en cuenta que la unión del empaque se realiza en el cabezal
· Asear y habilitar
· Verificar dimensiones y acabados para aceptación e instalación.
· Proteger ventanería contra la intemperie y durante el transcurso de la obra.
· Marco en perfiles de 53 x 15 mm
13. MATERIALES
· Perfiles de aluminio (Longitudes según planos tipo)
· Tornilleria y anclajes recomendados por el fabricante
· Vidrios templados incoloros de 4 mm según especificación de los manuales del fabricante (Longitudes según planos tipo)
· Empaques triangulares y en forma de cuña
· Accesorios en brazos de apertura de 8”, 10” y 12” en acero y aluminio
14. EQUIPOS
· Equipo para instalación de ventanería
· Herramienta menor
|  |  |  | 15. DESPERDICIOS | 16. MANO DE OBRA
|  |  |  | Incluida SI __ NO X | Incluida SI X NO __
17. MEDIDA Y FORMA DE PAGO
Se medirá y pagará por Global (GL) debidamente ejecutados y recibidos a satisfacción por la residencia de obra. El valor será el precio unitario estipulado dentro del contrato e incluye
· Materiales descritos en el numeral 5
· Equipos y herramientas descritos en el numeral 6
|  |  |  | CAPITULO | 8.CAPITULO PINTURA
|  |  |  | ITEM | 8.1. PINTURA
|  |  |  | 1. ESPECIFICACION No 1 | 8.1.1. PINTURA FACHADA SOBRE PAÑETE TRES MANOS
|  |  |  | 2. UNIDAD DE MEDIDA | M2 – Metros Cuadrados
3. DESCRIPCION
Aplicación de pintura tres manos sobre pañete fachada, de acuerdo con la localización y las especificaciones establecidas dentro de los Planos Arquitectónicos y de Detalle.
4. PROCESO DE EJECUCION
· Consultar Planos Arquitectónicos y verificar localización
· Consultar Planos de Detalles
· Aprobación de pintura
· Garantizar colores y acabados de alta calidad
· Diluir y mezclar pintura siguiendo instrucciones del fabricante
· Limpiar superficie a pintar, liberarla de todo tipo de residuos de materia orgánica y grasas
· Aplicar de tres manos de pintura según recubrimiento
· Dejar secar entre manos de acuerdo con las recomendaciones del fabricante
5. MATERIALES
· Pintuco Koraza blanco doble vida - lavable
6. EQUIPOS
· Bandeja plástica 18”
· Rodillo 9”
· Brocha 4”
· Andamios en caso de ser necesarios
|  |  |  | 7. DESPERDICIOS | 8. MANO DE OBRA
|  |  |  | Incluida SI __ NO X | Incluida SI X NO __
9. MEDIDA Y FORMA DE PAGO
Se medirá y pagará por metro cuadrado (m2) debidamente ejecutados y recibidos a satisfacción por la residencia de obra. El valor será el precio unitario estipulado dentro del contrato e incluye:
· Materiales descritos en el numeral 5
· Equipos y herramientas descritos en el numeral 6
|  |  |  | CAPITULO | 8. CAPITULO PINTURA
|  |  |  | ITEM | 8.1. PINTURA
|  |  |  | 1. ESPECIFICACION No 1 | 8.1.2. PINTURA INTERIOR SUPER LAVABLE DOS MANOS
|  |  |  | 2. UNIDAD DE MEDIDA | M2 – Metros Cuadrados
3. DESCRIPCION
Aplicación de sobre estuco en muros interiores, de acuerdo con la localización y las especificaciones establecidas dentro de los Planos Arquitectónicos y de Detalle.
4. PROCESO DE EJECUCION
· Consultar Planos Arquitectónicos y verificar localización
· Consultar Planos de Detalles
· Aprobación de pintura
· Garantizar colores y acabados de alta calidad
· Diluir y mezclar pintura siguiendo instrucciones del fabricante
· Limpiar superficie a pintar, liberarla de todo tipo de residuos de materia orgánica y grasas
· Aplicar de dos manos de pintura según recubrimiento, solución usada y equipo de aplicación
· Dejar secar entre manos de acuerdo con las recomendaciones del fabricante
5. MATERIALES
· Pintura Kolor vinilo blanco almendra súper lavable
6. EQUIPOS
· Bandeja plástica 18”
· Rodillo 9”
· Brocha 4”
· Andamios en caso de ser necesarios
|  |  |  | 7. DESPERDICIOS | 8. MANO DE OBRA
|  |  |  | Incluida SI __ NO X | Incluida SI X NO __
9. MEDIDA Y FORMA DE PAGO
Se medirá y pagará por metro cuadrado (m2) debidamente ejecutados y recibidos a satisfacción por la residencia de obra. El valor será el precio unitario estipulado dentro del contrato e incluye:
· Materiales descritos en el numeral 5
· Equipos y herramientas descritos en el numeral 6
|  |  |  | CAPITULO | 8. CAPITULO PINTURA
|  |  |  | ITEM | 8.1. PINTURA
|  |  |  | 10. ESPECIFICACION No 1 | 8.1.3. PINTURA TECHOS ZONAS HUMEDAS DOS MANOS
|  |  |  | 11. UNIDAD DE MEDIDA | M2 – Metros Cuadrados
12. DESCRIPCION
Aplicación sobre estuco en techos de cocina y baños incluyendo el área de la ducha, Pintura acrílica. Máxima lavabilidad. Alta resistencia a la humedad, vapor, grasa, manchas y a la formación de hongos, aplicar de acuerdo con la localización y las especificaciones establecidas dentro de los Planos Arquitectónicos y de Detalle.
13. PROCESO DE EJECUCION
· Consultar Planos Arquitectónicos y verificar localización
· Consultar Planos de Detalles
· Aprobación de pintura
· Garantizar colores y acabados de alta calidad
· Diluir y mezclar pintura siguiendo instrucciones del fabricante
· Limpiar superficie a pintar, liberarla de todo tipo de residuos de materia orgánica y grasas
· Aplicar de dos manos de pintura según recubrimiento, solución usada y equipo de aplicación
· Dejar secar entre manos de acuerdo con las recomendaciones del fabricante.
· Tener en cuenta que la temperatura ambiental sea mayor a 5°C y la temperatura de la superficie mayor a 40°C
14. MATERIALES
· Pintura ACRILTEX VINILTEX BAÑOS & COCINAS color Blanco vivo.
15. EQUIPOS
· Bandeja plástica 18”
· Rodillo 9”
· Brocha 4”
· Andamios en caso de ser necesarios
|  |  |  | 16. DESPERDICIOS | 17. MANO DE OBRA
|  |  |  | Incluida SI __ NO X | Incluida SI X NO __
18. MEDIDA Y FORMA DE PAGO
Se medirá y pagará por metro cuadrado (m2) debidamente ejecutados y recibidos a satisfacción por la residencia de obra. El valor será el precio unitario estipulado dentro del contrato e incluye:
· Materiales descritos en el numeral 5
· Equipos y herramientas descritos en el numeral 6

## 2.3.2 (hidden)
ANALISIS DE PRECIOS UNITARIOS
CASA CAMPESTRE “EL LIMONAR” BARRANQUILLA
B. DATOS ESPECIFICOS
ITEM | DESCRIPCION |  |  |  | UNIDAD | CANTIDAD
2.3.2 | PLACA CONTRAPISO (e=0.10 m) INCLUYE MALLA ELECTROSOLDADA f´c 21 MPa |  |  |  | m2 | 1
1. MATERIALES
DESCRIPCION |  | UNIDAD | CANTIDAD | DESPERDICIO | VR UNITARIO | VR PARCIAL | 1 m3 concr | factor
Cemento gris de 50 Kg |  | Kg | 70 | 0 | 402.44 | 28170.8 | 350 | 5
Arena |  | m3 | 0.11 | 0 | 21750 | 2392.5 | 0.55
Grava |  | m3 | 0.168 | 0 | 57420 | 9646.56 | 0.84
Agua |  | lt | 34 | 0 | 5.49 | 186.66 | 170
Hilo de 100 mts |  | und | 0.01 | 0 | 2500 | 25
Malla celectrosoldada M-59 |  | m2 | 1 | 0 | 3400 | 3400
SUBTOTAL | [5 empty] | 43821.52
2. MANO DE OBRA
DESCRIPCION |  | UNIDAD | CANTIDAD | RENDMIENTO | VR UNITARIO | VR PARCIAL
SUBTOTAL | [5 empty] | 0
3. EQUIPO Y MAQUINARIA
DESCRIPCION |  | UNIDAD | CANTIDAD | RENDMIENTO | VR UNITARIO | VR PARCIAL
SUBTOTAL | [5 empty] | 0
VALOR COSTOS DIRECTOS | [5 empty] | 43821.52
VALOR COSTOS INDIRECTOS | [5 empty] | 0
|  | ADMNISTRACION |  | 0% |  | 0
|  | UTILIDAD |  | 0% |  | 0
|  | IMPREVSTOS |  | 0% |  | 0
VALOR IVA 16% SOBRE UTILIDAD | [5 empty] | 0
TOTAL PRECIO UNITARIO | [5 empty] | 43821.52
|  |  |  | CAPITULO | 7. CAPITULO CARPINTERIA
|  |  |  | ITEM | 7.1. CARPINTERIA EN MADERA
|  |  |  | 1. ESPECIFICACION No 1 | 7.1.1. PUERTAS (MARCO Y HOJA)
|  |  |  | 2. UNIDAD DE MEDIDA | GL– Global
3. DESCRIPCION
Fabricación, Suministro e instalación de puertas y marcos en madera Madecor. Ésta carpintería comprende el suministro e instalación de puertas por lo tanto debe incluirse en su costo lo correspondiente a pintura de cada uno de estos, incluye cerradura convencional y cerradura de seguridad donde aplique.
4. PROCESO DE EJECUCION
· Consultar Planos Arquitectónicos y verificar localización
· Acordar las medidas finales en obra o tomarlas en sitio antes de ejecución
· Cumplir con los diseños, perfiles y dimensiones contenidas en los detalles
· Reforzar esquinas previendo torsiones o arqueos en las piezas
· Ejecutar esquinas expuestas libres de contracciones, ondulaciones o rizos
· Maquinar, limar y ajustar en conexiones limpias y claras en los empates expuestos
· Ocultar la soportería (uniones, pernos, tuercas y tornillos)
· La madera que se utilizará debe estar completamente seca, inmunizada y recta, los herrajes serán de primera calidad y ofrecer consistencia y durabilidad
· Las imperfecciones que ocasionalmente puedan presentarse en las superficies de las piezas , deben rectificarse con masilla preparada con polvillo de madera de la misma calidad, cuando de acabado al natural se refiera
· Instalar topes de caucho en las puertas
· Limpiar, tratar y pintar superficies expuestas interiores y exteriores en el taller, sean incrustadas en obra o no
· Remover brozas, restos de fabricación, etc., con gratas y lijas
· Remover grasas y aceites con disolventes. Tratar superficies con compuestos fosfatados para asegurar máxima adherencia a la pintura
· Reforzar para prever desplazamientos durante su fijación
· Instalar cerraduras y herrajes perforando.
· Ajustar puerta con luces laterales continuas y parejas en cabezal y jambas
· Proteger hasta entregar obra
5. MATERIALES
· Hoja en Madecor (Longitudes según planos tipo)
· Marco madera (Longitudes según planos tipo)
· Cerradura acrílica, de seguridad con pasadores giratorios, acción de picaporte por medio de llave y manija, para toda clase de puertas, en especial para uso intensivo con bocallave reforzado y llave de doble paleta plana.
· Chazos y tornillos
· Liquido limpiador
· Papel vinipel para proteger la puerta
6. EQUIPOS Y HERRAMIENTAS MENORES
· Taladro
· Martillo
|  |  |  | 7. DESPERDICIOS | 8. MANO DE OBRA
|  |  |  | Incluida SI __ NO X | Incluida SI X NO __
9. MEDIDA Y FORMA DE PAGO
Se medirá y pagará por Global (GL) debidamente ejecutados y recibidos a satisfacción por la residencia de obra. El valor será el precio unitario estipulado dentro del contrato e incluye:
· Materiales descritos en el numeral 5
· Equipos y herramientas descritos en el numeral 6
|  |  |  | CAPITULO | 7. CAPITULO CARPINTERIA
|  |  |  | ITEM | 7.2. CARPINTERIA METALICA
|  |  |  | 1. ESPECIFICACION No 1 | 7.2.1. VENTANA LAMINA EN ALUMINIO
|  |  |  | 2. UNIDAD DE MEDIDA | GL– Global
3. DESCRIPCION
Suministro e instalación de ventanas en aluminio anodinado, vidrio templado incoloro de 4 mm, de Aluminio o similares, de acuerdo con la localización y especificaciones contenidas dentro de los Planos Arquitectónicos y de Detalle.
4. PROCESO DE EJECUCION
· Consultar Planos Arquitectónicos
· Verificar localización, especificación y diseño de cada elemento
· Cortar y ensamblar los elementos en perfiles de aluminio desarrollados para tal fín, en el color especificado en planos (herrajes y accesorios),
· No exceder las medidas máximas ni espesores de vidrio especificados en los manuales de carpintería del fabricante
· Verificar que no haya tornillos expuestos
· Ensamblar los perfiles para facilitar la necesidad de desmonte posterior del elemento o transporte
· Ensamblar ángulos de aluminio de 1 ½”x1 ½”x 1 ¼” o en su defecto ángulo especial para maquinar
· Usar tornillo #8 x 1 ¼” en el marco y perfil divisor
· Usar tornillo #10 x 5/16” para unir las esquinas
· Usar tornillo #10 x 2” autoroscante
· Ensamblar la manija y el conector con remache “pop”
· Instalar vidrios. Utilizar vidrios templados de 4 mm grabado tipo boreal en las zonas indicadas en planos
· Instalar doble empaque entre marco y proyectante para evitar la entrada de aire, ruido y agua desde el exterior. Empaques triangulares en todo el perímetro de la ventana y el marco, además del colocado en el interior de la cavidad, de acuerdo al espesor del vidrio utilizado. Empaque en forma de cuña a utilizar en la nave, teniendo en cuenta que la unión del empaque se realiza en el cabezal
· Asear y habilitar
· Verificar dimensiones y acabados para aceptación e instalación.
· Proteger ventanería contra la intemperie y durante el transcurso de la obra.
· Marco en perfiles de 53 x 15 mm
5. MATERIALES
· Perfiles de aluminio (Longitudes según planos tipo)
· Tornilleria y anclajes recomendados por el fabricante
· Vidrios templados incoloros de 4 mm según especificación de los manuales del fabricante (Longitudes según planos tipo)
· Empaques triangulares y en forma de cuña
· Accesorios en brazos de apertura de 8”, 10” y 12” en acero y aluminio
6. EQUIPOS
· Equipo para instalación de ventanería
· Herramienta menor
|  |  |  | 7. DESPERDICIOS | 8. MANO DE OBRA
|  |  |  | Incluida SI __ NO X | Incluida SI X NO __
9. MEDIDA Y FORMA DE PAGO
Se medirá y pagará por Global (GL) debidamente ejecutados y recibidos a satisfacción por la residencia de obra. El valor será el precio unitario estipulado dentro del contrato e incluye
· Materiales descritos en el numeral 5
· Equipos y herramientas descritos en el numeral 6
|  |  |  | CAPITULO | 7. CAPITULO CARPINTERIA
|  |  |  | ITEM | 7.2. CARPINTERIA METALICA
|  |  |  | 1. ESPECIFICACION No 1 | 7.2.2. PUERTA-VENTANA LAMINA EN ALUMINIO
|  |  |  | 10. UNIDAD DE MEDIDA | GL– Global
11. DESCRIPCION
Suministro e instalación de Puerta-ventanas en aluminio anodinado, vidrio templado incoloro de 4 mm, de Aluminio o similares, de acuerdo con la localización y especificaciones contenidas dentro de los Planos Arquitectónicos y de Detalle.
12. PROCESO DE EJECUCION
· Consultar Planos Arquitectónicos
· Verificar localización, especificación y diseño de cada elemento
· Cortar y ensamblar los elementos en perfiles de aluminio desarrollados para tal fín, en el color especificado en planos (herrajes y accesorios),
· No exceder las medidas máximas ni espesores de vidrio especificados en los manuales de carpintería del fabricante
· Verificar que no haya tornillos expuestos
· Ensamblar los perfiles para facilitar la necesidad de desmonte posterior del elemento o transporte
· Ensamblar ángulos de aluminio de 1 ½”x1 ½”x 1 ¼” o en su defecto ángulo especial para maquinar
· Usar tornillo #8 x 1 ¼” en el marco y perfil divisor
· Usar tornillo #10 x 5/16” para unir las esquinas
· Usar tornillo #10 x 2” autoroscante
· Ensamblar la manija y el conector con remache “pop”
· Instalar vidrios. Utilizar vidrios templados de 4 mm grabado tipo boreal en las zonas indicadas en planos
· Instalar doble empaque entre marco y proyectante para evitar la entrada de aire, ruido y agua desde el exterior. Empaques triangulares en todo el perímetro de la ventana y el marco, además del colocado en el interior de la cavidad, de acuerdo al espesor del vidrio utilizado. Empaque en forma de cuña a utilizar en la nave, teniendo en cuenta que la unión del empaque se realiza en el cabezal
· Asear y habilitar
· Verificar dimensiones y acabados para aceptación e instalación.
· Proteger ventanería contra la intemperie y durante el transcurso de la obra.
· Marco en perfiles de 53 x 15 mm
13. MATERIALES
· Perfiles de aluminio (Longitudes según planos tipo)
· Tornilleria y anclajes recomendados por el fabricante
· Vidrios templados incoloros de 4 mm según especificación de los manuales del fabricante (Longitudes según planos tipo)
· Empaques triangulares y en forma de cuña
· Accesorios en brazos de apertura de 8”, 10” y 12” en acero y aluminio
14. EQUIPOS
· Equipo para instalación de ventanería
· Herramienta menor
|  |  |  | 15. DESPERDICIOS | 16. MANO DE OBRA
|  |  |  | Incluida SI __ NO X | Incluida SI X NO __
17. MEDIDA Y FORMA DE PAGO
Se medirá y pagará por Global (GL) debidamente ejecutados y recibidos a satisfacción por la residencia de obra. El valor será el precio unitario estipulado dentro del contrato e incluye
· Materiales descritos en el numeral 5
· Equipos y herramientas descritos en el numeral 6
|  |  |  | CAPITULO | 8.CAPITULO PINTURA
|  |  |  | ITEM | 8.1. PINTURA
|  |  |  | 1. ESPECIFICACION No 1 | 8.1.1. PINTURA FACHADA SOBRE PAÑETE TRES MANOS
|  |  |  | 2. UNIDAD DE MEDIDA | M2 – Metros Cuadrados
3. DESCRIPCION
Aplicación de pintura tres manos sobre pañete fachada, de acuerdo con la localización y las especificaciones establecidas dentro de los Planos Arquitectónicos y de Detalle.
4. PROCESO DE EJECUCION
· Consultar Planos Arquitectónicos y verificar localización
· Consultar Planos de Detalles
· Aprobación de pintura
· Garantizar colores y acabados de alta calidad
· Diluir y mezclar pintura siguiendo instrucciones del fabricante
· Limpiar superficie a pintar, liberarla de todo tipo de residuos de materia orgánica y grasas
· Aplicar de tres manos de pintura según recubrimiento
· Dejar secar entre manos de acuerdo con las recomendaciones del fabricante
5. MATERIALES
· Pintuco Koraza blanco doble vida - lavable
6. EQUIPOS
· Bandeja plástica 18”
· Rodillo 9”
· Brocha 4”
· Andamios en caso de ser necesarios
|  |  |  | 7. DESPERDICIOS | 8. MANO DE OBRA
|  |  |  | Incluida SI __ NO X | Incluida SI X NO __
9. MEDIDA Y FORMA DE PAGO
Se medirá y pagará por metro cuadrado (m2) debidamente ejecutados y recibidos a satisfacción por la residencia de obra. El valor será el precio unitario estipulado dentro del contrato e incluye:
· Materiales descritos en el numeral 5
· Equipos y herramientas descritos en el numeral 6
|  |  |  | CAPITULO | 8. CAPITULO PINTURA
|  |  |  | ITEM | 8.1. PINTURA
|  |  |  | 1. ESPECIFICACION No 1 | 8.1.2. PINTURA INTERIOR SUPER LAVABLE DOS MANOS
|  |  |  | 2. UNIDAD DE MEDIDA | M2 – Metros Cuadrados
3. DESCRIPCION
Aplicación de sobre estuco en muros interiores, de acuerdo con la localización y las especificaciones establecidas dentro de los Planos Arquitectónicos y de Detalle.
4. PROCESO DE EJECUCION
· Consultar Planos Arquitectónicos y verificar localización
· Consultar Planos de Detalles
· Aprobación de pintura
· Garantizar colores y acabados de alta calidad
· Diluir y mezclar pintura siguiendo instrucciones del fabricante
· Limpiar superficie a pintar, liberarla de todo tipo de residuos de materia orgánica y grasas
· Aplicar de dos manos de pintura según recubrimiento, solución usada y equipo de aplicación
· Dejar secar entre manos de acuerdo con las recomendaciones del fabricante
5. MATERIALES
· Pintura Kolor vinilo blanco almendra súper lavable
6. EQUIPOS
· Bandeja plástica 18”
· Rodillo 9”
· Brocha 4”
· Andamios en caso de ser necesarios
|  |  |  | 7. DESPERDICIOS | 8. MANO DE OBRA
|  |  |  | Incluida SI __ NO X | Incluida SI X NO __
9. MEDIDA Y FORMA DE PAGO
Se medirá y pagará por metro cuadrado (m2) debidamente ejecutados y recibidos a satisfacción por la residencia de obra. El valor será el precio unitario estipulado dentro del contrato e incluye:
· Materiales descritos en el numeral 5
· Equipos y herramientas descritos en el numeral 6
|  |  |  | CAPITULO | 8. CAPITULO PINTURA
|  |  |  | ITEM | 8.1. PINTURA
|  |  |  | 10. ESPECIFICACION No 1 | 8.1.3. PINTURA TECHOS ZONAS HUMEDAS DOS MANOS
|  |  |  | 11. UNIDAD DE MEDIDA | M2 – Metros Cuadrados
12. DESCRIPCION
Aplicación sobre estuco en techos de cocina y baños incluyendo el área de la ducha, Pintura acrílica. Máxima lavabilidad. Alta resistencia a la humedad, vapor, grasa, manchas y a la formación de hongos, aplicar de acuerdo con la localización y las especificaciones establecidas dentro de los Planos Arquitectónicos y de Detalle.
13. PROCESO DE EJECUCION
· Consultar Planos Arquitectónicos y verificar localización
· Consultar Planos de Detalles
· Aprobación de pintura
· Garantizar colores y acabados de alta calidad
· Diluir y mezclar pintura siguiendo instrucciones del fabricante
· Limpiar superficie a pintar, liberarla de todo tipo de residuos de materia orgánica y grasas
· Aplicar de dos manos de pintura según recubrimiento, solución usada y equipo de aplicación
· Dejar secar entre manos de acuerdo con las recomendaciones del fabricante.
· Tener en cuenta que la temperatura ambiental sea mayor a 5°C y la temperatura de la superficie mayor a 40°C
14. MATERIALES
· Pintura ACRILTEX VINILTEX BAÑOS & COCINAS color Blanco vivo.
15. EQUIPOS
· Bandeja plástica 18”
· Rodillo 9”
· Brocha 4”
· Andamios en caso de ser necesarios
|  |  |  | 16. DESPERDICIOS | 17. MANO DE OBRA
|  |  |  | Incluida SI __ NO X | Incluida SI X NO __
18. MEDIDA Y FORMA DE PAGO
Se medirá y pagará por metro cuadrado (m2) debidamente ejecutados y recibidos a satisfacción por la residencia de obra. El valor será el precio unitario estipulado dentro del contrato e incluye:
· Materiales descritos en el numeral 5
· Equipos y herramientas descritos en el numeral 6

## 2.3.3 (hidden)
ANALISIS DE PRECIOS UNITARIOS
CASA CAMPESTRE “EL LIMONAR” BARRANQUILLA
B. DATOS ESPECIFICOS
ITEM | DESCRIPCION |  |  |  | UNIDAD | CANTIDAD
2.3.3 | ZAPATA 0.80 x 0.80 x 0.35 f´c 21 MPa |  |  |  | und | 1
1. MATERIALES
DESCRIPCION |  | UNIDAD | CANTIDAD | DESPERDICIO | VR UNITARIO | VR PARCIAL | 1 m3 concr | factor
Cemento gris de 50 Kg |  | kg | 67.2 | 0 | 402.44 | 27043.968 | 350 | 5.2083
Arena |  | m3 | 0.1056 | 0 | 21750 | 2296.8 | 0.55
Grava |  | m3 | 0.16128 | 0 | 57420 | 9260.6976 | 0.84
Agua |  | lt | 32.64 | 0 | 5.49 | 179.1936 | 170
Hilo de 100 mts |  | und | 0.1 | 0 | 2500 | 250
Varilla No 4 Corrugada de 6m |  | und | 3 | 0 | 7400 | 22200
Alambre No 18 |  | kg | 0.48 | 0 | 6900 | 3312
SUBTOTAL | [5 empty] | 64542.6592
2. MANO DE OBRA
DESCRIPCION |  | UNIDAD | CANTIDAD | RENDMIENTO | VR UNITARIO | VR PARCIAL
SUBTOTAL | [5 empty] | 0
3. EQUIPO Y MAQUINARIA
DESCRIPCION |  | UNIDAD | CANTIDAD | RENDMIENTO | VR UNITARIO | VR PARCIAL
SUBTOTAL | [5 empty] | 0
VALOR COSTOS DIRECTOS | [5 empty] | 64542.6592
VALOR COSTOS INDIRECTOS | [5 empty] | 0
|  | ADMNISTRACION |  | 0% |  | 0
|  | UTILIDAD |  | 0% |  | 0
|  | IMPREVSTOS |  | 0% |  | 0
VALOR IVA 16% SOBRE UTILIDAD | [5 empty] | 0
TOTAL PRECIO UNITARIO | [5 empty] | 64542.6592
|  |  |  | CAPITULO | 7. CAPITULO CARPINTERIA
|  |  |  | ITEM | 7.1. CARPINTERIA EN MADERA
|  |  |  | 1. ESPECIFICACION No 1 | 7.1.1. PUERTAS (MARCO Y HOJA)
|  |  |  | 2. UNIDAD DE MEDIDA | GL– Global
3. DESCRIPCION
Fabricación, Suministro e instalación de puertas y marcos en madera Madecor. Ésta carpintería comprende el suministro e instalación de puertas por lo tanto debe incluirse en su costo lo correspondiente a pintura de cada uno de estos, incluye cerradura convencional y cerradura de seguridad donde aplique.
4. PROCESO DE EJECUCION
· Consultar Planos Arquitectónicos y verificar localización
· Acordar las medidas finales en obra o tomarlas en sitio antes de ejecución
· Cumplir con los diseños, perfiles y dimensiones contenidas en los detalles
· Reforzar esquinas previendo torsiones o arqueos en las piezas
· Ejecutar esquinas expuestas libres de contracciones, ondulaciones o rizos
· Maquinar, limar y ajustar en conexiones limpias y claras en los empates expuestos
· Ocultar la soportería (uniones, pernos, tuercas y tornillos)
· La madera que se utilizará debe estar completamente seca, inmunizada y recta, los herrajes serán de primera calidad y ofrecer consistencia y durabilidad
· Las imperfecciones que ocasionalmente puedan presentarse en las superficies de las piezas , deben rectificarse con masilla preparada con polvillo de madera de la misma calidad, cuando de acabado al natural se refiera
· Instalar topes de caucho en las puertas
· Limpiar, tratar y pintar superficies expuestas interiores y exteriores en el taller, sean incrustadas en obra o no
· Remover brozas, restos de fabricación, etc., con gratas y lijas
· Remover grasas y aceites con disolventes. Tratar superficies con compuestos fosfatados para asegurar máxima adherencia a la pintura
· Reforzar para prever desplazamientos durante su fijación
· Instalar cerraduras y herrajes perforando.
· Ajustar puerta con luces laterales continuas y parejas en cabezal y jambas
· Proteger hasta entregar obra
5. MATERIALES
· Hoja en Madecor (Longitudes según planos tipo)
· Marco madera (Longitudes según planos tipo)
· Cerradura acrílica, de seguridad con pasadores giratorios, acción de picaporte por medio de llave y manija, para toda clase de puertas, en especial para uso intensivo con bocallave reforzado y llave de doble paleta plana.
· Chazos y tornillos
· Liquido limpiador
· Papel vinipel para proteger la puerta
6. EQUIPOS Y HERRAMIENTAS MENORES
· Taladro
· Martillo
|  |  |  | 7. DESPERDICIOS | 8. MANO DE OBRA
|  |  |  | Incluida SI __ NO X | Incluida SI X NO __
9. MEDIDA Y FORMA DE PAGO
Se medirá y pagará por Global (GL) debidamente ejecutados y recibidos a satisfacción por la residencia de obra. El valor será el precio unitario estipulado dentro del contrato e incluye:
· Materiales descritos en el numeral 5
· Equipos y herramientas descritos en el numeral 6
|  |  |  | CAPITULO | 7. CAPITULO CARPINTERIA
|  |  |  | ITEM | 7.2. CARPINTERIA METALICA
|  |  |  | 1. ESPECIFICACION No 1 | 7.2.1. VENTANA LAMINA EN ALUMINIO
|  |  |  | 2. UNIDAD DE MEDIDA | GL– Global
3. DESCRIPCION
Suministro e instalación de ventanas en aluminio anodinado, vidrio templado incoloro de 4 mm, de Aluminio o similares, de acuerdo con la localización y especificaciones contenidas dentro de los Planos Arquitectónicos y de Detalle.
4. PROCESO DE EJECUCION
· Consultar Planos Arquitectónicos
· Verificar localización, especificación y diseño de cada elemento
· Cortar y ensamblar los elementos en perfiles de aluminio desarrollados para tal fín, en el color especificado en planos (herrajes y accesorios),
· No exceder las medidas máximas ni espesores de vidrio especificados en los manuales de carpintería del fabricante
· Verificar que no haya tornillos expuestos
· Ensamblar los perfiles para facilitar la necesidad de desmonte posterior del elemento o transporte
· Ensamblar ángulos de aluminio de 1 ½”x1 ½”x 1 ¼” o en su defecto ángulo especial para maquinar
· Usar tornillo #8 x 1 ¼” en el marco y perfil divisor
· Usar tornillo #10 x 5/16” para unir las esquinas
· Usar tornillo #10 x 2” autoroscante
· Ensamblar la manija y el conector con remache “pop”
· Instalar vidrios. Utilizar vidrios templados de 4 mm grabado tipo boreal en las zonas indicadas en planos
· Instalar doble empaque entre marco y proyectante para evitar la entrada de aire, ruido y agua desde el exterior. Empaques triangulares en todo el perímetro de la ventana y el marco, además del colocado en el interior de la cavidad, de acuerdo al espesor del vidrio utilizado. Empaque en forma de cuña a utilizar en la nave, teniendo en cuenta que la unión del empaque se realiza en el cabezal
· Asear y habilitar
· Verificar dimensiones y acabados para aceptación e instalación.
· Proteger ventanería contra la intemperie y durante el transcurso de la obra.
· Marco en perfiles de 53 x 15 mm
5. MATERIALES
· Perfiles de aluminio (Longitudes según planos tipo)
· Tornilleria y anclajes recomendados por el fabricante
· Vidrios templados incoloros de 4 mm según especificación de los manuales del fabricante (Longitudes según planos tipo)
· Empaques triangulares y en forma de cuña
· Accesorios en brazos de apertura de 8”, 10” y 12” en acero y aluminio
6. EQUIPOS
· Equipo para instalación de ventanería
· Herramienta menor
|  |  |  | 7. DESPERDICIOS | 8. MANO DE OBRA
|  |  |  | Incluida SI __ NO X | Incluida SI X NO __
9. MEDIDA Y FORMA DE PAGO
Se medirá y pagará por Global (GL) debidamente ejecutados y recibidos a satisfacción por la residencia de obra. El valor será el precio unitario estipulado dentro del contrato e incluye
· Materiales descritos en el numeral 5
· Equipos y herramientas descritos en el numeral 6
|  |  |  | CAPITULO | 7. CAPITULO CARPINTERIA
|  |  |  | ITEM | 7.2. CARPINTERIA METALICA
|  |  |  | 1. ESPECIFICACION No 1 | 7.2.2. PUERTA-VENTANA LAMINA EN ALUMINIO
|  |  |  | 10. UNIDAD DE MEDIDA | GL– Global
11. DESCRIPCION
Suministro e instalación de Puerta-ventanas en aluminio anodinado, vidrio templado incoloro de 4 mm, de Aluminio o similares, de acuerdo con la localización y especificaciones contenidas dentro de los Planos Arquitectónicos y de Detalle.
12. PROCESO DE EJECUCION
· Consultar Planos Arquitectónicos
· Verificar localización, especificación y diseño de cada elemento
· Cortar y ensamblar los elementos en perfiles de aluminio desarrollados para tal fín, en el color especificado en planos (herrajes y accesorios),
· No exceder las medidas máximas ni espesores de vidrio especificados en los manuales de carpintería del fabricante
· Verificar que no haya tornillos expuestos
· Ensamblar los perfiles para facilitar la necesidad de desmonte posterior del elemento o transporte
· Ensamblar ángulos de aluminio de 1 ½”x1 ½”x 1 ¼” o en su defecto ángulo especial para maquinar
· Usar tornillo #8 x 1 ¼” en el marco y perfil divisor
· Usar tornillo #10 x 5/16” para unir las esquinas
· Usar tornillo #10 x 2” autoroscante
· Ensamblar la manija y el conector con remache “pop”
· Instalar vidrios. Utilizar vidrios templados de 4 mm grabado tipo boreal en las zonas indicadas en planos
· Instalar doble empaque entre marco y proyectante para evitar la entrada de aire, ruido y agua desde el exterior. Empaques triangulares en todo el perímetro de la ventana y el marco, además del colocado en el interior de la cavidad, de acuerdo al espesor del vidrio utilizado. Empaque en forma de cuña a utilizar en la nave, teniendo en cuenta que la unión del empaque se realiza en el cabezal
· Asear y habilitar
· Verificar dimensiones y acabados para aceptación e instalación.
· Proteger ventanería contra la intemperie y durante el transcurso de la obra.
· Marco en perfiles de 53 x 15 mm
13. MATERIALES
· Perfiles de aluminio (Longitudes según planos tipo)
· Tornilleria y anclajes recomendados por el fabricante
· Vidrios templados incoloros de 4 mm según especificación de los manuales del fabricante (Longitudes según planos tipo)
· Empaques triangulares y en forma de cuña
· Accesorios en brazos de apertura de 8”, 10” y 12” en acero y aluminio
14. EQUIPOS
· Equipo para instalación de ventanería
· Herramienta menor
|  |  |  | 15. DESPERDICIOS | 16. MANO DE OBRA
|  |  |  | Incluida SI __ NO X | Incluida SI X NO __
17. MEDIDA Y FORMA DE PAGO
Se medirá y pagará por Global (GL) debidamente ejecutados y recibidos a satisfacción por la residencia de obra. El valor será el precio unitario estipulado dentro del contrato e incluye
· Materiales descritos en el numeral 5
· Equipos y herramientas descritos en el numeral 6
|  |  |  | CAPITULO | 8.CAPITULO PINTURA
|  |  |  | ITEM | 8.1. PINTURA
|  |  |  | 1. ESPECIFICACION No 1 | 8.1.1. PINTURA FACHADA SOBRE PAÑETE TRES MANOS
|  |  |  | 2. UNIDAD DE MEDIDA | M2 – Metros Cuadrados
3. DESCRIPCION
Aplicación de pintura tres manos sobre pañete fachada, de acuerdo con la localización y las especificaciones establecidas dentro de los Planos Arquitectónicos y de Detalle.
4. PROCESO DE EJECUCION
· Consultar Planos Arquitectónicos y verificar localización
· Consultar Planos de Detalles
· Aprobación de pintura
· Garantizar colores y acabados de alta calidad
· Diluir y mezclar pintura siguiendo instrucciones del fabricante
· Limpiar superficie a pintar, liberarla de todo tipo de residuos de materia orgánica y grasas
· Aplicar de tres manos de pintura según recubrimiento
· Dejar secar entre manos de acuerdo con las recomendaciones del fabricante
5. MATERIALES
· Pintuco Koraza blanco doble vida - lavable
6. EQUIPOS
· Bandeja plástica 18”
· Rodillo 9”
· Brocha 4”
· Andamios en caso de ser necesarios
|  |  |  | 7. DESPERDICIOS | 8. MANO DE OBRA
|  |  |  | Incluida SI __ NO X | Incluida SI X NO __
9. MEDIDA Y FORMA DE PAGO
Se medirá y pagará por metro cuadrado (m2) debidamente ejecutados y recibidos a satisfacción por la residencia de obra. El valor será el precio unitario estipulado dentro del contrato e incluye:
· Materiales descritos en el numeral 5
· Equipos y herramientas descritos en el numeral 6
|  |  |  | CAPITULO | 8. CAPITULO PINTURA
|  |  |  | ITEM | 8.1. PINTURA
|  |  |  | 1. ESPECIFICACION No 1 | 8.1.2. PINTURA INTERIOR SUPER LAVABLE DOS MANOS
|  |  |  | 2. UNIDAD DE MEDIDA | M2 – Metros Cuadrados
3. DESCRIPCION
Aplicación de sobre estuco en muros interiores, de acuerdo con la localización y las especificaciones establecidas dentro de los Planos Arquitectónicos y de Detalle.
4. PROCESO DE EJECUCION
· Consultar Planos Arquitectónicos y verificar localización
· Consultar Planos de Detalles
· Aprobación de pintura
· Garantizar colores y acabados de alta calidad
· Diluir y mezclar pintura siguiendo instrucciones del fabricante
· Limpiar superficie a pintar, liberarla de todo tipo de residuos de materia orgánica y grasas
· Aplicar de dos manos de pintura según recubrimiento, solución usada y equipo de aplicación
· Dejar secar entre manos de acuerdo con las recomendaciones del fabricante
5. MATERIALES
· Pintura Kolor vinilo blanco almendra súper lavable
6. EQUIPOS
· Bandeja plástica 18”
· Rodillo 9”
· Brocha 4”
· Andamios en caso de ser necesarios
|  |  |  | 7. DESPERDICIOS | 8. MANO DE OBRA
|  |  |  | Incluida SI __ NO X | Incluida SI X NO __
9. MEDIDA Y FORMA DE PAGO
Se medirá y pagará por metro cuadrado (m2) debidamente ejecutados y recibidos a satisfacción por la residencia de obra. El valor será el precio unitario estipulado dentro del contrato e incluye:
· Materiales descritos en el numeral 5
· Equipos y herramientas descritos en el numeral 6
|  |  |  | CAPITULO | 8. CAPITULO PINTURA
|  |  |  | ITEM | 8.1. PINTURA
|  |  |  | 10. ESPECIFICACION No 1 | 8.1.3. PINTURA TECHOS ZONAS HUMEDAS DOS MANOS
|  |  |  | 11. UNIDAD DE MEDIDA | M2 – Metros Cuadrados
12. DESCRIPCION
Aplicación sobre estuco en techos de cocina y baños incluyendo el área de la ducha, Pintura acrílica. Máxima lavabilidad. Alta resistencia a la humedad, vapor, grasa, manchas y a la formación de hongos, aplicar de acuerdo con la localización y las especificaciones establecidas dentro de los Planos Arquitectónicos y de Detalle.
13. PROCESO DE EJECUCION
· Consultar Planos Arquitectónicos y verificar localización
· Consultar Planos de Detalles
· Aprobación de pintura
· Garantizar colores y acabados de alta calidad
· Diluir y mezclar pintura siguiendo instrucciones del fabricante
· Limpiar superficie a pintar, liberarla de todo tipo de residuos de materia orgánica y grasas
· Aplicar de dos manos de pintura según recubrimiento, solución usada y equipo de aplicación
· Dejar secar entre manos de acuerdo con las recomendaciones del fabricante.
· Tener en cuenta que la temperatura ambiental sea mayor a 5°C y la temperatura de la superficie mayor a 40°C
14. MATERIALES
· Pintura ACRILTEX VINILTEX BAÑOS & COCINAS color Blanco vivo.
15. EQUIPOS
· Bandeja plástica 18”
· Rodillo 9”
· Brocha 4”
· Andamios en caso de ser necesarios
|  |  |  | 16. DESPERDICIOS | 17. MANO DE OBRA
|  |  |  | Incluida SI __ NO X | Incluida SI X NO __
18. MEDIDA Y FORMA DE PAGO
Se medirá y pagará por metro cuadrado (m2) debidamente ejecutados y recibidos a satisfacción por la residencia de obra. El valor será el precio unitario estipulado dentro del contrato e incluye:
· Materiales descritos en el numeral 5
· Equipos y herramientas descritos en el numeral 6

## 3.1.1 (hidden)
ANALISIS DE PRECIOS UNITARIOS
CASA CAMPESTRE “EL LIMONAR” BARRANQUILLA
B. DATOS ESPECIFICOS
ITEM | DESCRIPCION |  |  |  | UNIDAD | CANTIDAD
3.1.1 | COLUMNAS EN CONCRETO 30X30 f´c 21 MPa |  |  |  | ml | 1
.
1. MATERIALES
DESCRIPCION |  | UNIDAD | CANTIDAD | DESPERDICIO | VR UNITARIO | VR PARCIAL | 1 m3 concr | factor
Cemento gris de 50 Kg |  | kg | 31.5 | 0 | 402.44 | 12676.86 | 350 | 11.1111
Arena |  | m3 | 0.0504 | 0 | 21750 | 1096.2 | 0.55
Grava |  | m3 | 0.0756 | 0 | 57420 | 4340.952 | 0.84
Agua |  | lt | 16.2 | 0 | 5.49 | 88.938 | 170
Varilla No 4 Corrugada de 6m |  | und | 1 | 0 | 7400 | 7400
Varilla No 3 Corrugada de 6m |  | und | 2.3 | 0 | 6400 | 14720
Alambre No 18 |  | kg | 0.2 | 0 | 6900 | 1380
SUBTOTAL | [5 empty] | 41702.95
2. MANO DE OBRA
DESCRIPCION |  | UNIDAD | CANTIDAD | RENDIMIENTO | VR UNITARIO | VR PARCIAL
SUBTOTAL | [5 empty] | 0
3. EQUIPO Y MAQUINARIA
DESCRIPCION |  | UNIDAD | CANTIDAD | RENDIMIENTO | VR UNITARIO | VR PARCIAL
SUBTOTAL | [5 empty] | 0
VALOR COSTOS DIRECTOS | [5 empty] | 41702.95
VALOR COSTOS INDIRECTOS | [5 empty] | 0
|  | ADMNISTRACION |  | 0% |  | 0
|  | UTILIDAD |  | 0% |  | 0
|  | IMPREVSTOS |  | 0% |  | 0
VALOR IVA 16% SOBRE UTILIDAD | [5 empty] | 0
TOTAL PRECIO UNITARIO | [5 empty] | 41702.95
|  |  |  | CAPITULO | 7. CAPITULO CARPINTERIA
|  |  |  | ITEM | 7.1. CARPINTERIA EN MADERA
|  |  |  | 1. ESPECIFICACION No 1 | 7.1.1. PUERTAS (MARCO Y HOJA)
|  |  |  | 2. UNIDAD DE MEDIDA | GL– Global
3. DESCRIPCION
Fabricación, Suministro e instalación de puertas y marcos en madera Madecor. Ésta carpintería comprende el suministro e instalación de puertas por lo tanto debe incluirse en su costo lo correspondiente a pintura de cada uno de estos, incluye cerradura convencional y cerradura de seguridad donde aplique.
4. PROCESO DE EJECUCION
· Consultar Planos Arquitectónicos y verificar localización
· Acordar las medidas finales en obra o tomarlas en sitio antes de ejecución
· Cumplir con los diseños, perfiles y dimensiones contenidas en los detalles
· Reforzar esquinas previendo torsiones o arqueos en las piezas
· Ejecutar esquinas expuestas libres de contracciones, ondulaciones o rizos
· Maquinar, limar y ajustar en conexiones limpias y claras en los empates expuestos
· Ocultar la soportería (uniones, pernos, tuercas y tornillos)
· La madera que se utilizará debe estar completamente seca, inmunizada y recta, los herrajes serán de primera calidad y ofrecer consistencia y durabilidad
· Las imperfecciones que ocasionalmente puedan presentarse en las superficies de las piezas , deben rectificarse con masilla preparada con polvillo de madera de la misma calidad, cuando de acabado al natural se refiera
· Instalar topes de caucho en las puertas
· Limpiar, tratar y pintar superficies expuestas interiores y exteriores en el taller, sean incrustadas en obra o no
· Remover brozas, restos de fabricación, etc., con gratas y lijas
· Remover grasas y aceites con disolventes. Tratar superficies con compuestos fosfatados para asegurar máxima adherencia a la pintura
· Reforzar para prever desplazamientos durante su fijación
· Instalar cerraduras y herrajes perforando.
· Ajustar puerta con luces laterales continuas y parejas en cabezal y jambas
· Proteger hasta entregar obra
5. MATERIALES
· Hoja en Madecor (Longitudes según planos tipo)
· Marco madera (Longitudes según planos tipo)
· Cerradura acrílica, de seguridad con pasadores giratorios, acción de picaporte por medio de llave y manija, para toda clase de puertas, en especial para uso intensivo con bocallave reforzado y llave de doble paleta plana.
· Chazos y tornillos
· Liquido limpiador
· Papel vinipel para proteger la puerta
6. EQUIPOS Y HERRAMIENTAS MENORES
· Taladro
· Martillo
|  |  |  | 7. DESPERDICIOS | 8. MANO DE OBRA
|  |  |  | Incluida SI __ NO X | Incluida SI X NO __
9. MEDIDA Y FORMA DE PAGO
Se medirá y pagará por Global (GL) debidamente ejecutados y recibidos a satisfacción por la residencia de obra. El valor será el precio unitario estipulado dentro del contrato e incluye:
· Materiales descritos en el numeral 5
· Equipos y herramientas descritos en el numeral 6
|  |  |  | CAPITULO | 7. CAPITULO CARPINTERIA
|  |  |  | ITEM | 7.2. CARPINTERIA METALICA
|  |  |  | 1. ESPECIFICACION No 1 | 7.2.1. VENTANA LAMINA EN ALUMINIO
|  |  |  | 2. UNIDAD DE MEDIDA | GL– Global
3. DESCRIPCION
Suministro e instalación de ventanas en aluminio anodinado, vidrio templado incoloro de 4 mm, de Aluminio o similares, de acuerdo con la localización y especificaciones contenidas dentro de los Planos Arquitectónicos y de Detalle.
4. PROCESO DE EJECUCION
· Consultar Planos Arquitectónicos
· Verificar localización, especificación y diseño de cada elemento
· Cortar y ensamblar los elementos en perfiles de aluminio desarrollados para tal fín, en el color especificado en planos (herrajes y accesorios),
· No exceder las medidas máximas ni espesores de vidrio especificados en los manuales de carpintería del fabricante
· Verificar que no haya tornillos expuestos
· Ensamblar los perfiles para facilitar la necesidad de desmonte posterior del elemento o transporte
· Ensamblar ángulos de aluminio de 1 ½”x1 ½”x 1 ¼” o en su defecto ángulo especial para maquinar
· Usar tornillo #8 x 1 ¼” en el marco y perfil divisor
· Usar tornillo #10 x 5/16” para unir las esquinas
· Usar tornillo #10 x 2” autoroscante
· Ensamblar la manija y el conector con remache “pop”
· Instalar vidrios. Utilizar vidrios templados de 4 mm grabado tipo boreal en las zonas indicadas en planos
· Instalar doble empaque entre marco y proyectante para evitar la entrada de aire, ruido y agua desde el exterior. Empaques triangulares en todo el perímetro de la ventana y el marco, además del colocado en el interior de la cavidad, de acuerdo al espesor del vidrio utilizado. Empaque en forma de cuña a utilizar en la nave, teniendo en cuenta que la unión del empaque se realiza en el cabezal
· Asear y habilitar
· Verificar dimensiones y acabados para aceptación e instalación.
· Proteger ventanería contra la intemperie y durante el transcurso de la obra.
· Marco en perfiles de 53 x 15 mm
5. MATERIALES
· Perfiles de aluminio (Longitudes según planos tipo)
· Tornilleria y anclajes recomendados por el fabricante
· Vidrios templados incoloros de 4 mm según especificación de los manuales del fabricante (Longitudes según planos tipo)
· Empaques triangulares y en forma de cuña
· Accesorios en brazos de apertura de 8”, 10” y 12” en acero y aluminio
6. EQUIPOS
· Equipo para instalación de ventanería
· Herramienta menor
|  |  |  | 7. DESPERDICIOS | 8. MANO DE OBRA
|  |  |  | Incluida SI __ NO X | Incluida SI X NO __
9. MEDIDA Y FORMA DE PAGO
Se medirá y pagará por Global (GL) debidamente ejecutados y recibidos a satisfacción por la residencia de obra. El valor será el precio unitario estipulado dentro del contrato e incluye
· Materiales descritos en el numeral 5
· Equipos y herramientas descritos en el numeral 6
|  |  |  | CAPITULO | 7. CAPITULO CARPINTERIA
|  |  |  | ITEM | 7.2. CARPINTERIA METALICA
|  |  |  | 1. ESPECIFICACION No 1 | 7.2.2. PUERTA-VENTANA LAMINA EN ALUMINIO
|  |  |  | 10. UNIDAD DE MEDIDA | GL– Global
11. DESCRIPCION
Suministro e instalación de Puerta-ventanas en aluminio anodinado, vidrio templado incoloro de 4 mm, de Aluminio o similares, de acuerdo con la localización y especificaciones contenidas dentro de los Planos Arquitectónicos y de Detalle.
12. PROCESO DE EJECUCION
· Consultar Planos Arquitectónicos
· Verificar localización, especificación y diseño de cada elemento
· Cortar y ensamblar los elementos en perfiles de aluminio desarrollados para tal fín, en el color especificado en planos (herrajes y accesorios),
· No exceder las medidas máximas ni espesores de vidrio especificados en los manuales de carpintería del fabricante
· Verificar que no haya tornillos expuestos
· Ensamblar los perfiles para facilitar la necesidad de desmonte posterior del elemento o transporte
· Ensamblar ángulos de aluminio de 1 ½”x1 ½”x 1 ¼” o en su defecto ángulo especial para maquinar
· Usar tornillo #8 x 1 ¼” en el marco y perfil divisor
· Usar tornillo #10 x 5/16” para unir las esquinas
· Usar tornillo #10 x 2” autoroscante
· Ensamblar la manija y el conector con remache “pop”
· Instalar vidrios. Utilizar vidrios templados de 4 mm grabado tipo boreal en las zonas indicadas en planos
· Instalar doble empaque entre marco y proyectante para evitar la entrada de aire, ruido y agua desde el exterior. Empaques triangulares en todo el perímetro de la ventana y el marco, además del colocado en el interior de la cavidad, de acuerdo al espesor del vidrio utilizado. Empaque en forma de cuña a utilizar en la nave, teniendo en cuenta que la unión del empaque se realiza en el cabezal
· Asear y habilitar
· Verificar dimensiones y acabados para aceptación e instalación.
· Proteger ventanería contra la intemperie y durante el transcurso de la obra.
· Marco en perfiles de 53 x 15 mm
13. MATERIALES
· Perfiles de aluminio (Longitudes según planos tipo)
· Tornilleria y anclajes recomendados por el fabricante
· Vidrios templados incoloros de 4 mm según especificación de los manuales del fabricante (Longitudes según planos tipo)
· Empaques triangulares y en forma de cuña
· Accesorios en brazos de apertura de 8”, 10” y 12” en acero y aluminio
14. EQUIPOS
· Equipo para instalación de ventanería
· Herramienta menor
|  |  |  | 15. DESPERDICIOS | 16. MANO DE OBRA
|  |  |  | Incluida SI __ NO X | Incluida SI X NO __
17. MEDIDA Y FORMA DE PAGO
Se medirá y pagará por Global (GL) debidamente ejecutados y recibidos a satisfacción por la residencia de obra. El valor será el precio unitario estipulado dentro del contrato e incluye
· Materiales descritos en el numeral 5
· Equipos y herramientas descritos en el numeral 6
|  |  |  | CAPITULO | 8.CAPITULO PINTURA
|  |  |  | ITEM | 8.1. PINTURA
|  |  |  | 1. ESPECIFICACION No 1 | 8.1.1. PINTURA FACHADA SOBRE PAÑETE TRES MANOS
|  |  |  | 2. UNIDAD DE MEDIDA | M2 – Metros Cuadrados
3. DESCRIPCION
Aplicación de pintura tres manos sobre pañete fachada, de acuerdo con la localización y las especificaciones establecidas dentro de los Planos Arquitectónicos y de Detalle.
4. PROCESO DE EJECUCION
· Consultar Planos Arquitectónicos y verificar localización
· Consultar Planos de Detalles
· Aprobación de pintura
· Garantizar colores y acabados de alta calidad
· Diluir y mezclar pintura siguiendo instrucciones del fabricante
· Limpiar superficie a pintar, liberarla de todo tipo de residuos de materia orgánica y grasas
· Aplicar de tres manos de pintura según recubrimiento
· Dejar secar entre manos de acuerdo con las recomendaciones del fabricante
5. MATERIALES
· Pintuco Koraza blanco doble vida - lavable
6. EQUIPOS
· Bandeja plástica 18”
· Rodillo 9”
· Brocha 4”
· Andamios en caso de ser necesarios
|  |  |  | 7. DESPERDICIOS | 8. MANO DE OBRA
|  |  |  | Incluida SI __ NO X | Incluida SI X NO __
9. MEDIDA Y FORMA DE PAGO
Se medirá y pagará por metro cuadrado (m2) debidamente ejecutados y recibidos a satisfacción por la residencia de obra. El valor será el precio unitario estipulado dentro del contrato e incluye:
· Materiales descritos en el numeral 5
· Equipos y herramientas descritos en el numeral 6
|  |  |  | CAPITULO | 8. CAPITULO PINTURA
|  |  |  | ITEM | 8.1. PINTURA
|  |  |  | 1. ESPECIFICACION No 1 | 8.1.2. PINTURA INTERIOR SUPER LAVABLE DOS MANOS
|  |  |  | 2. UNIDAD DE MEDIDA | M2 – Metros Cuadrados
3. DESCRIPCION
Aplicación de sobre estuco en muros interiores, de acuerdo con la localización y las especificaciones establecidas dentro de los Planos Arquitectónicos y de Detalle.
4. PROCESO DE EJECUCION
· Consultar Planos Arquitectónicos y verificar localización
· Consultar Planos de Detalles
· Aprobación de pintura
· Garantizar colores y acabados de alta calidad
· Diluir y mezclar pintura siguiendo instrucciones del fabricante
· Limpiar superficie a pintar, liberarla de todo tipo de residuos de materia orgánica y grasas
· Aplicar de dos manos de pintura según recubrimiento, solución usada y equipo de aplicación
· Dejar secar entre manos de acuerdo con las recomendaciones del fabricante
5. MATERIALES
· Pintura Kolor vinilo blanco almendra súper lavable
6. EQUIPOS
· Bandeja plástica 18”
· Rodillo 9”
· Brocha 4”
· Andamios en caso de ser necesarios
|  |  |  | 7. DESPERDICIOS | 8. MANO DE OBRA
|  |  |  | Incluida SI __ NO X | Incluida SI X NO __
9. MEDIDA Y FORMA DE PAGO
Se medirá y pagará por metro cuadrado (m2) debidamente ejecutados y recibidos a satisfacción por la residencia de obra. El valor será el precio unitario estipulado dentro del contrato e incluye:
· Materiales descritos en el numeral 5
· Equipos y herramientas descritos en el numeral 6
|  |  |  | CAPITULO | 8. CAPITULO PINTURA
|  |  |  | ITEM | 8.1. PINTURA
|  |  |  | 10. ESPECIFICACION No 1 | 8.1.3. PINTURA TECHOS ZONAS HUMEDAS DOS MANOS
|  |  |  | 11. UNIDAD DE MEDIDA | M2 – Metros Cuadrados
12. DESCRIPCION
Aplicación sobre estuco en techos de cocina y baños incluyendo el área de la ducha, Pintura acrílica. Máxima lavabilidad. Alta resistencia a la humedad, vapor, grasa, manchas y a la formación de hongos, aplicar de acuerdo con la localización y las especificaciones establecidas dentro de los Planos Arquitectónicos y de Detalle.
13. PROCESO DE EJECUCION
· Consultar Planos Arquitectónicos y verificar localización
· Consultar Planos de Detalles
· Aprobación de pintura
· Garantizar colores y acabados de alta calidad
· Diluir y mezclar pintura siguiendo instrucciones del fabricante
· Limpiar superficie a pintar, liberarla de todo tipo de residuos de materia orgánica y grasas
· Aplicar de dos manos de pintura según recubrimiento, solución usada y equipo de aplicación
· Dejar secar entre manos de acuerdo con las recomendaciones del fabricante.
· Tener en cuenta que la temperatura ambiental sea mayor a 5°C y la temperatura de la superficie mayor a 40°C
14. MATERIALES
· Pintura ACRILTEX VINILTEX BAÑOS & COCINAS color Blanco vivo.
15. EQUIPOS
· Bandeja plástica 18”
· Rodillo 9”
· Brocha 4”
· Andamios en caso de ser necesarios
|  |  |  | 16. DESPERDICIOS | 17. MANO DE OBRA
|  |  |  | Incluida SI __ NO X | Incluida SI X NO __
18. MEDIDA Y FORMA DE PAGO
Se medirá y pagará por metro cuadrado (m2) debidamente ejecutados y recibidos a satisfacción por la residencia de obra. El valor será el precio unitario estipulado dentro del contrato e incluye:
· Materiales descritos en el numeral 5
· Equipos y herramientas descritos en el numeral 6

## 3.1.2 (hidden)
ANALISIS DE PRECIOS UNITARIOS
CASA CAMPESTRE “EL LIMONAR” BARRANQUILLA
B. DATOS ESPECIFICOS
ITEM | DESCRIPCION |  |  |  | UNIDAD | CANTIDAD
3.1.2 | ESCALERAS EN CONCRETO f´c 21 MPa |  |  |  | m3 | 1
.
1. MATERIALES
DESCRIPCION |  | UNIDAD | CANTIDAD | DESPERDICIO | VR UNITARIO | VR PARCIAL
Cemento gris de 50 Kg |  | kg | 350 | 0 | 402.44 | 140854
Arena |  | m3 | 0.56 | 0 | 21750 | 12180
Grava |  | m3 | 0.84 | 0 | 57420 | 48232.8
Agua |  | lt | 180 | 0 | 5.49 | 988.2
Varilla No 4 Corrugada de 6m |  | und | 3 | 0 | 7400 | 22200
Varilla No 3 Corrugada de 6m |  | und | 5 | 0 | 6400 | 32000
Alambre No 18 |  | kg | 1 | 0 | 6900 | 6900
SUBTOTAL | [5 empty] | 263355
2. MANO DE OBRA
DESCRIPCION |  | UNIDAD | CANTIDAD | RENDIMIENTO | VR UNITARIO | VR PARCIAL
SUBTOTAL | [5 empty] | 0
3. EQUIPO Y MAQUINARIA
DESCRIPCION |  | UNIDAD | CANTIDAD | RENDIMIENTO | VR UNITARIO | VR PARCIAL
SUBTOTAL | [5 empty] | 0
VALOR COSTOS DIRECTOS | [5 empty] | 263355
VALOR COSTOS INDIRECTOS | [5 empty] | 0
|  | ADMNISTRACION |  | 0% |  | 0
|  | UTILIDAD |  | 0% |  | 0
|  | IMPREVSTOS |  | 0% |  | 0
VALOR IVA 16% SOBRE UTILIDAD | [5 empty] | 0
TOTAL PRECIO UNITARIO | [5 empty] | 263355
|  |  |  | CAPITULO | 7. CAPITULO CARPINTERIA
|  |  |  | ITEM | 7.1. CARPINTERIA EN MADERA
|  |  |  | 1. ESPECIFICACION No 1 | 7.1.1. PUERTAS (MARCO Y HOJA)
|  |  |  | 2. UNIDAD DE MEDIDA | GL– Global
3. DESCRIPCION
Fabricación, Suministro e instalación de puertas y marcos en madera Madecor. Ésta carpintería comprende el suministro e instalación de puertas por lo tanto debe incluirse en su costo lo correspondiente a pintura de cada uno de estos, incluye cerradura convencional y cerradura de seguridad donde aplique.
4. PROCESO DE EJECUCION
· Consultar Planos Arquitectónicos y verificar localización
· Acordar las medidas finales en obra o tomarlas en sitio antes de ejecución
· Cumplir con los diseños, perfiles y dimensiones contenidas en los detalles
· Reforzar esquinas previendo torsiones o arqueos en las piezas
· Ejecutar esquinas expuestas libres de contracciones, ondulaciones o rizos
· Maquinar, limar y ajustar en conexiones limpias y claras en los empates expuestos
· Ocultar la soportería (uniones, pernos, tuercas y tornillos)
· La madera que se utilizará debe estar completamente seca, inmunizada y recta, los herrajes serán de primera calidad y ofrecer consistencia y durabilidad
· Las imperfecciones que ocasionalmente puedan presentarse en las superficies de las piezas , deben rectificarse con masilla preparada con polvillo de madera de la misma calidad, cuando de acabado al natural se refiera
· Instalar topes de caucho en las puertas
· Limpiar, tratar y pintar superficies expuestas interiores y exteriores en el taller, sean incrustadas en obra o no
· Remover brozas, restos de fabricación, etc., con gratas y lijas
· Remover grasas y aceites con disolventes. Tratar superficies con compuestos fosfatados para asegurar máxima adherencia a la pintura
· Reforzar para prever desplazamientos durante su fijación
· Instalar cerraduras y herrajes perforando.
· Ajustar puerta con luces laterales continuas y parejas en cabezal y jambas
· Proteger hasta entregar obra
5. MATERIALES
· Hoja en Madecor (Longitudes según planos tipo)
· Marco madera (Longitudes según planos tipo)
· Cerradura acrílica, de seguridad con pasadores giratorios, acción de picaporte por medio de llave y manija, para toda clase de puertas, en especial para uso intensivo con bocallave reforzado y llave de doble paleta plana.
· Chazos y tornillos
· Liquido limpiador
· Papel vinipel para proteger la puerta
6. EQUIPOS Y HERRAMIENTAS MENORES
· Taladro
· Martillo
|  |  |  | 7. DESPERDICIOS | 8. MANO DE OBRA
|  |  |  | Incluida SI __ NO X | Incluida SI X NO __
9. MEDIDA Y FORMA DE PAGO
Se medirá y pagará por Global (GL) debidamente ejecutados y recibidos a satisfacción por la residencia de obra. El valor será el precio unitario estipulado dentro del contrato e incluye:
· Materiales descritos en el numeral 5
· Equipos y herramientas descritos en el numeral 6
|  |  |  | CAPITULO | 7. CAPITULO CARPINTERIA
|  |  |  | ITEM | 7.2. CARPINTERIA METALICA
|  |  |  | 1. ESPECIFICACION No 1 | 7.2.1. VENTANA LAMINA EN ALUMINIO
|  |  |  | 2. UNIDAD DE MEDIDA | GL– Global
3. DESCRIPCION
Suministro e instalación de ventanas en aluminio anodinado, vidrio templado incoloro de 4 mm, de Aluminio o similares, de acuerdo con la localización y especificaciones contenidas dentro de los Planos Arquitectónicos y de Detalle.
4. PROCESO DE EJECUCION
· Consultar Planos Arquitectónicos
· Verificar localización, especificación y diseño de cada elemento
· Cortar y ensamblar los elementos en perfiles de aluminio desarrollados para tal fín, en el color especificado en planos (herrajes y accesorios),
· No exceder las medidas máximas ni espesores de vidrio especificados en los manuales de carpintería del fabricante
· Verificar que no haya tornillos expuestos
· Ensamblar los perfiles para facilitar la necesidad de desmonte posterior del elemento o transporte
· Ensamblar ángulos de aluminio de 1 ½”x1 ½”x 1 ¼” o en su defecto ángulo especial para maquinar
· Usar tornillo #8 x 1 ¼” en el marco y perfil divisor
· Usar tornillo #10 x 5/16” para unir las esquinas
· Usar tornillo #10 x 2” autoroscante
· Ensamblar la manija y el conector con remache “pop”
· Instalar vidrios. Utilizar vidrios templados de 4 mm grabado tipo boreal en las zonas indicadas en planos
· Instalar doble empaque entre marco y proyectante para evitar la entrada de aire, ruido y agua desde el exterior. Empaques triangulares en todo el perímetro de la ventana y el marco, además del colocado en el interior de la cavidad, de acuerdo al espesor del vidrio utilizado. Empaque en forma de cuña a utilizar en la nave, teniendo en cuenta que la unión del empaque se realiza en el cabezal
· Asear y habilitar
· Verificar dimensiones y acabados para aceptación e instalación.
· Proteger ventanería contra la intemperie y durante el transcurso de la obra.
· Marco en perfiles de 53 x 15 mm
5. MATERIALES
· Perfiles de aluminio (Longitudes según planos tipo)
· Tornilleria y anclajes recomendados por el fabricante
· Vidrios templados incoloros de 4 mm según especificación de los manuales del fabricante (Longitudes según planos tipo)
· Empaques triangulares y en forma de cuña
· Accesorios en brazos de apertura de 8”, 10” y 12” en acero y aluminio
6. EQUIPOS
· Equipo para instalación de ventanería
· Herramienta menor
|  |  |  | 7. DESPERDICIOS | 8. MANO DE OBRA
|  |  |  | Incluida SI __ NO X | Incluida SI X NO __
9. MEDIDA Y FORMA DE PAGO
Se medirá y pagará por Global (GL) debidamente ejecutados y recibidos a satisfacción por la residencia de obra. El valor será el precio unitario estipulado dentro del contrato e incluye
· Materiales descritos en el numeral 5
· Equipos y herramientas descritos en el numeral 6
|  |  |  | CAPITULO | 7. CAPITULO CARPINTERIA
|  |  |  | ITEM | 7.2. CARPINTERIA METALICA
|  |  |  | 1. ESPECIFICACION No 1 | 7.2.2. PUERTA-VENTANA LAMINA EN ALUMINIO
|  |  |  | 10. UNIDAD DE MEDIDA | GL– Global
11. DESCRIPCION
Suministro e instalación de Puerta-ventanas en aluminio anodinado, vidrio templado incoloro de 4 mm, de Aluminio o similares, de acuerdo con la localización y especificaciones contenidas dentro de los Planos Arquitectónicos y de Detalle.
12. PROCESO DE EJECUCION
· Consultar Planos Arquitectónicos
· Verificar localización, especificación y diseño de cada elemento
· Cortar y ensamblar los elementos en perfiles de aluminio desarrollados para tal fín, en el color especificado en planos (herrajes y accesorios),
· No exceder las medidas máximas ni espesores de vidrio especificados en los manuales de carpintería del fabricante
· Verificar que no haya tornillos expuestos
· Ensamblar los perfiles para facilitar la necesidad de desmonte posterior del elemento o transporte
· Ensamblar ángulos de aluminio de 1 ½”x1 ½”x 1 ¼” o en su defecto ángulo especial para maquinar
· Usar tornillo #8 x 1 ¼” en el marco y perfil divisor
· Usar tornillo #10 x 5/16” para unir las esquinas
· Usar tornillo #10 x 2” autoroscante
· Ensamblar la manija y el conector con remache “pop”
· Instalar vidrios. Utilizar vidrios templados de 4 mm grabado tipo boreal en las zonas indicadas en planos
· Instalar doble empaque entre marco y proyectante para evitar la entrada de aire, ruido y agua desde el exterior. Empaques triangulares en todo el perímetro de la ventana y el marco, además del colocado en el interior de la cavidad, de acuerdo al espesor del vidrio utilizado. Empaque en forma de cuña a utilizar en la nave, teniendo en cuenta que la unión del empaque se realiza en el cabezal
· Asear y habilitar
· Verificar dimensiones y acabados para aceptación e instalación.
· Proteger ventanería contra la intemperie y durante el transcurso de la obra.
· Marco en perfiles de 53 x 15 mm
13. MATERIALES
· Perfiles de aluminio (Longitudes según planos tipo)
· Tornilleria y anclajes recomendados por el fabricante
· Vidrios templados incoloros de 4 mm según especificación de los manuales del fabricante (Longitudes según planos tipo)
· Empaques triangulares y en forma de cuña
· Accesorios en brazos de apertura de 8”, 10” y 12” en acero y aluminio
14. EQUIPOS
· Equipo para instalación de ventanería
· Herramienta menor
|  |  |  | 15. DESPERDICIOS | 16. MANO DE OBRA
|  |  |  | Incluida SI __ NO X | Incluida SI X NO __
17. MEDIDA Y FORMA DE PAGO
Se medirá y pagará por Global (GL) debidamente ejecutados y recibidos a satisfacción por la residencia de obra. El valor será el precio unitario estipulado dentro del contrato e incluye
· Materiales descritos en el numeral 5
· Equipos y herramientas descritos en el numeral 6
|  |  |  | CAPITULO | 8.CAPITULO PINTURA
|  |  |  | ITEM | 8.1. PINTURA
|  |  |  | 1. ESPECIFICACION No 1 | 8.1.1. PINTURA FACHADA SOBRE PAÑETE TRES MANOS
|  |  |  | 2. UNIDAD DE MEDIDA | M2 – Metros Cuadrados
3. DESCRIPCION
Aplicación de pintura tres manos sobre pañete fachada, de acuerdo con la localización y las especificaciones establecidas dentro de los Planos Arquitectónicos y de Detalle.
4. PROCESO DE EJECUCION
· Consultar Planos Arquitectónicos y verificar localización
· Consultar Planos de Detalles
· Aprobación de pintura
· Garantizar colores y acabados de alta calidad
· Diluir y mezclar pintura siguiendo instrucciones del fabricante
· Limpiar superficie a pintar, liberarla de todo tipo de residuos de materia orgánica y grasas
· Aplicar de tres manos de pintura según recubrimiento
· Dejar secar entre manos de acuerdo con las recomendaciones del fabricante
5. MATERIALES
· Pintuco Koraza blanco doble vida - lavable
6. EQUIPOS
· Bandeja plástica 18”
· Rodillo 9”
· Brocha 4”
· Andamios en caso de ser necesarios
|  |  |  | 7. DESPERDICIOS | 8. MANO DE OBRA
|  |  |  | Incluida SI __ NO X | Incluida SI X NO __
9. MEDIDA Y FORMA DE PAGO
Se medirá y pagará por metro cuadrado (m2) debidamente ejecutados y recibidos a satisfacción por la residencia de obra. El valor será el precio unitario estipulado dentro del contrato e incluye:
· Materiales descritos en el numeral 5
· Equipos y herramientas descritos en el numeral 6
|  |  |  | CAPITULO | 8. CAPITULO PINTURA
|  |  |  | ITEM | 8.1. PINTURA
|  |  |  | 1. ESPECIFICACION No 1 | 8.1.2. PINTURA INTERIOR SUPER LAVABLE DOS MANOS
|  |  |  | 2. UNIDAD DE MEDIDA | M2 – Metros Cuadrados
3. DESCRIPCION
Aplicación de sobre estuco en muros interiores, de acuerdo con la localización y las especificaciones establecidas dentro de los Planos Arquitectónicos y de Detalle.
4. PROCESO DE EJECUCION
· Consultar Planos Arquitectónicos y verificar localización
· Consultar Planos de Detalles
· Aprobación de pintura
· Garantizar colores y acabados de alta calidad
· Diluir y mezclar pintura siguiendo instrucciones del fabricante
· Limpiar superficie a pintar, liberarla de todo tipo de residuos de materia orgánica y grasas
· Aplicar de dos manos de pintura según recubrimiento, solución usada y equipo de aplicación
· Dejar secar entre manos de acuerdo con las recomendaciones del fabricante
5. MATERIALES
· Pintura Kolor vinilo blanco almendra súper lavable
6. EQUIPOS
· Bandeja plástica 18”
· Rodillo 9”
· Brocha 4”
· Andamios en caso de ser necesarios
|  |  |  | 7. DESPERDICIOS | 8. MANO DE OBRA
|  |  |  | Incluida SI __ NO X | Incluida SI X NO __
9. MEDIDA Y FORMA DE PAGO
Se medirá y pagará por metro cuadrado (m2) debidamente ejecutados y recibidos a satisfacción por la residencia de obra. El valor será el precio unitario estipulado dentro del contrato e incluye:
· Materiales descritos en el numeral 5
· Equipos y herramientas descritos en el numeral 6
|  |  |  | CAPITULO | 8. CAPITULO PINTURA
|  |  |  | ITEM | 8.1. PINTURA
|  |  |  | 10. ESPECIFICACION No 1 | 8.1.3. PINTURA TECHOS ZONAS HUMEDAS DOS MANOS
|  |  |  | 11. UNIDAD DE MEDIDA | M2 – Metros Cuadrados
12. DESCRIPCION
Aplicación sobre estuco en techos de cocina y baños incluyendo el área de la ducha, Pintura acrílica. Máxima lavabilidad. Alta resistencia a la humedad, vapor, grasa, manchas y a la formación de hongos, aplicar de acuerdo con la localización y las especificaciones establecidas dentro de los Planos Arquitectónicos y de Detalle.
13. PROCESO DE EJECUCION
· Consultar Planos Arquitectónicos y verificar localización
· Consultar Planos de Detalles
· Aprobación de pintura
· Garantizar colores y acabados de alta calidad
· Diluir y mezclar pintura siguiendo instrucciones del fabricante
· Limpiar superficie a pintar, liberarla de todo tipo de residuos de materia orgánica y grasas
· Aplicar de dos manos de pintura según recubrimiento, solución usada y equipo de aplicación
· Dejar secar entre manos de acuerdo con las recomendaciones del fabricante.
· Tener en cuenta que la temperatura ambiental sea mayor a 5°C y la temperatura de la superficie mayor a 40°C
14. MATERIALES
· Pintura ACRILTEX VINILTEX BAÑOS & COCINAS color Blanco vivo.
15. EQUIPOS
· Bandeja plástica 18”
· Rodillo 9”
· Brocha 4”
· Andamios en caso de ser necesarios
|  |  |  | 16. DESPERDICIOS | 17. MANO DE OBRA
|  |  |  | Incluida SI __ NO X | Incluida SI X NO __
18. MEDIDA Y FORMA DE PAGO
Se medirá y pagará por metro cuadrado (m2) debidamente ejecutados y recibidos a satisfacción por la residencia de obra. El valor será el precio unitario estipulado dentro del contrato e incluye:
· Materiales descritos en el numeral 5
· Equipos y herramientas descritos en el numeral 6

## 3.1.3 (2) (hidden)
ANALISIS DE PRECIOS UNITARIOS
CASA CAMPESTRE “EL LIMONAR” BARRANQUILLA
B. DATOS ESPECIFICOS
ITEM | DESCRIPCION |  |  |  | UNIDAD | CANTIDAD
3.1.3 | VIGAS CANALES EN CONCRETO |  |  |  | ml | 1
.
1. MATERIALES
DESCRIPCION |  | UNIDAD | CANTIDAD | DESPERDICIO | VR UNITARIO | VR PARCIAL | 1 m3 concr | factor
Cemento gris de 50 Kg |  | kg | 36.75 | 0 | 402.44 | 14789.67 | 350 | 9.5238
Arena |  | m3 | 0.0588 | 0 | 21750 | 1278.9 | 0.55
Grava |  | m3 | 0.0882 | 0 | 57420 | 5064.444 | 0.84
Agua |  | lt | 18.9 | 0 | 5.49 | 103.761 | 170
Varilla No 4 Corrugada de 6m |  | und | 1 | 0 | 7400 | 7400
Varilla No 3 Corrugada de 6m |  | und | 2 | 0 | 6400 | 12800
Alambre No 18 |  | kg | 1.96 | 0 | 6900 | 13524
SUBTOTAL | [5 empty] | 54960.775
2. MANO DE OBRA
DESCRIPCION |  | UNIDAD | CANTIDAD | RENDIMIENTO | VR UNITARIO | VR PARCIAL
SUBTOTAL | [5 empty] | 0
3. EQUIPO Y MAQUINARIA
DESCRIPCION |  | UNIDAD | CANTIDAD | RENDIMIENTO | VR UNITARIO | VR PARCIAL
SUBTOTAL | [5 empty] | 0
VALOR COSTOS DIRECTOS | [5 empty] | 54960.775
VALOR COSTOS INDIRECTOS | [5 empty] | 0
|  | ADMNISTRACION |  | 0% |  | 0
|  | UTILIDAD |  | 0% |  | 0
|  | IMPREVSTOS |  | 0% |  | 0
VALOR IVA 16% SOBRE UTILIDAD | [5 empty] | 0
TOTAL PRECIO UNITARIO | [5 empty] | 54960.775
|  |  |  | CAPITULO | 7. CAPITULO CARPINTERIA
|  |  |  | ITEM | 7.1. CARPINTERIA EN MADERA
|  |  |  | 1. ESPECIFICACION No 1 | 7.1.1. PUERTAS (MARCO Y HOJA)
|  |  |  | 2. UNIDAD DE MEDIDA | GL– Global
3. DESCRIPCION
Fabricación, Suministro e instalación de puertas y marcos en madera Madecor. Ésta carpintería comprende el suministro e instalación de puertas por lo tanto debe incluirse en su costo lo correspondiente a pintura de cada uno de estos, incluye cerradura convencional y cerradura de seguridad donde aplique.
4. PROCESO DE EJECUCION
· Consultar Planos Arquitectónicos y verificar localización
· Acordar las medidas finales en obra o tomarlas en sitio antes de ejecución
· Cumplir con los diseños, perfiles y dimensiones contenidas en los detalles
· Reforzar esquinas previendo torsiones o arqueos en las piezas
· Ejecutar esquinas expuestas libres de contracciones, ondulaciones o rizos
· Maquinar, limar y ajustar en conexiones limpias y claras en los empates expuestos
· Ocultar la soportería (uniones, pernos, tuercas y tornillos)
· La madera que se utilizará debe estar completamente seca, inmunizada y recta, los herrajes serán de primera calidad y ofrecer consistencia y durabilidad
· Las imperfecciones que ocasionalmente puedan presentarse en las superficies de las piezas , deben rectificarse con masilla preparada con polvillo de madera de la misma calidad, cuando de acabado al natural se refiera
· Instalar topes de caucho en las puertas
· Limpiar, tratar y pintar superficies expuestas interiores y exteriores en el taller, sean incrustadas en obra o no
· Remover brozas, restos de fabricación, etc., con gratas y lijas
· Remover grasas y aceites con disolventes. Tratar superficies con compuestos fosfatados para asegurar máxima adherencia a la pintura
· Reforzar para prever desplazamientos durante su fijación
· Instalar cerraduras y herrajes perforando.
· Ajustar puerta con luces laterales continuas y parejas en cabezal y jambas
· Proteger hasta entregar obra
5. MATERIALES
· Hoja en Madecor (Longitudes según planos tipo)
· Marco madera (Longitudes según planos tipo)
· Cerradura acrílica, de seguridad con pasadores giratorios, acción de picaporte por medio de llave y manija, para toda clase de puertas, en especial para uso intensivo con bocallave reforzado y llave de doble paleta plana.
· Chazos y tornillos
· Liquido limpiador
· Papel vinipel para proteger la puerta
6. EQUIPOS Y HERRAMIENTAS MENORES
· Taladro
· Martillo
|  |  |  | 7. DESPERDICIOS | 8. MANO DE OBRA
|  |  |  | Incluida SI __ NO X | Incluida SI X NO __
9. MEDIDA Y FORMA DE PAGO
Se medirá y pagará por Global (GL) debidamente ejecutados y recibidos a satisfacción por la residencia de obra. El valor será el precio unitario estipulado dentro del contrato e incluye:
· Materiales descritos en el numeral 5
· Equipos y herramientas descritos en el numeral 6
|  |  |  | CAPITULO | 7. CAPITULO CARPINTERIA
|  |  |  | ITEM | 7.2. CARPINTERIA METALICA
|  |  |  | 1. ESPECIFICACION No 1 | 7.2.1. VENTANA LAMINA EN ALUMINIO
|  |  |  | 2. UNIDAD DE MEDIDA | GL– Global
3. DESCRIPCION
Suministro e instalación de ventanas en aluminio anodinado, vidrio templado incoloro de 4 mm, de Aluminio o similares, de acuerdo con la localización y especificaciones contenidas dentro de los Planos Arquitectónicos y de Detalle.
4. PROCESO DE EJECUCION
· Consultar Planos Arquitectónicos
· Verificar localización, especificación y diseño de cada elemento
· Cortar y ensamblar los elementos en perfiles de aluminio desarrollados para tal fín, en el color especificado en planos (herrajes y accesorios),
· No exceder las medidas máximas ni espesores de vidrio especificados en los manuales de carpintería del fabricante
· Verificar que no haya tornillos expuestos
· Ensamblar los perfiles para facilitar la necesidad de desmonte posterior del elemento o transporte
· Ensamblar ángulos de aluminio de 1 ½”x1 ½”x 1 ¼” o en su defecto ángulo especial para maquinar
· Usar tornillo #8 x 1 ¼” en el marco y perfil divisor
· Usar tornillo #10 x 5/16” para unir las esquinas
· Usar tornillo #10 x 2” autoroscante
· Ensamblar la manija y el conector con remache “pop”
· Instalar vidrios. Utilizar vidrios templados de 4 mm grabado tipo boreal en las zonas indicadas en planos
· Instalar doble empaque entre marco y proyectante para evitar la entrada de aire, ruido y agua desde el exterior. Empaques triangulares en todo el perímetro de la ventana y el marco, además del colocado en el interior de la cavidad, de acuerdo al espesor del vidrio utilizado. Empaque en forma de cuña a utilizar en la nave, teniendo en cuenta que la unión del empaque se realiza en el cabezal
· Asear y habilitar
· Verificar dimensiones y acabados para aceptación e instalación.
· Proteger ventanería contra la intemperie y durante el transcurso de la obra.
· Marco en perfiles de 53 x 15 mm
5. MATERIALES
· Perfiles de aluminio (Longitudes según planos tipo)
· Tornilleria y anclajes recomendados por el fabricante
· Vidrios templados incoloros de 4 mm según especificación de los manuales del fabricante (Longitudes según planos tipo)
· Empaques triangulares y en forma de cuña
· Accesorios en brazos de apertura de 8”, 10” y 12” en acero y aluminio
6. EQUIPOS
· Equipo para instalación de ventanería
· Herramienta menor
|  |  |  | 7. DESPERDICIOS | 8. MANO DE OBRA
|  |  |  | Incluida SI __ NO X | Incluida SI X NO __
9. MEDIDA Y FORMA DE PAGO
Se medirá y pagará por Global (GL) debidamente ejecutados y recibidos a satisfacción por la residencia de obra. El valor será el precio unitario estipulado dentro del contrato e incluye
· Materiales descritos en el numeral 5
· Equipos y herramientas descritos en el numeral 6
|  |  |  | CAPITULO | 7. CAPITULO CARPINTERIA
|  |  |  | ITEM | 7.2. CARPINTERIA METALICA
|  |  |  | 1. ESPECIFICACION No 1 | 7.2.2. PUERTA-VENTANA LAMINA EN ALUMINIO
|  |  |  | 10. UNIDAD DE MEDIDA | GL– Global
11. DESCRIPCION
Suministro e instalación de Puerta-ventanas en aluminio anodinado, vidrio templado incoloro de 4 mm, de Aluminio o similares, de acuerdo con la localización y especificaciones contenidas dentro de los Planos Arquitectónicos y de Detalle.
12. PROCESO DE EJECUCION
· Consultar Planos Arquitectónicos
· Verificar localización, especificación y diseño de cada elemento
· Cortar y ensamblar los elementos en perfiles de aluminio desarrollados para tal fín, en el color especificado en planos (herrajes y accesorios),
· No exceder las medidas máximas ni espesores de vidrio especificados en los manuales de carpintería del fabricante
· Verificar que no haya tornillos expuestos
· Ensamblar los perfiles para facilitar la necesidad de desmonte posterior del elemento o transporte
· Ensamblar ángulos de aluminio de 1 ½”x1 ½”x 1 ¼” o en su defecto ángulo especial para maquinar
· Usar tornillo #8 x 1 ¼” en el marco y perfil divisor
· Usar tornillo #10 x 5/16” para unir las esquinas
· Usar tornillo #10 x 2” autoroscante
· Ensamblar la manija y el conector con remache “pop”
· Instalar vidrios. Utilizar vidrios templados de 4 mm grabado tipo boreal en las zonas indicadas en planos
· Instalar doble empaque entre marco y proyectante para evitar la entrada de aire, ruido y agua desde el exterior. Empaques triangulares en todo el perímetro de la ventana y el marco, además del colocado en el interior de la cavidad, de acuerdo al espesor del vidrio utilizado. Empaque en forma de cuña a utilizar en la nave, teniendo en cuenta que la unión del empaque se realiza en el cabezal
· Asear y habilitar
· Verificar dimensiones y acabados para aceptación e instalación.
· Proteger ventanería contra la intemperie y durante el transcurso de la obra.
· Marco en perfiles de 53 x 15 mm
13. MATERIALES
· Perfiles de aluminio (Longitudes según planos tipo)
· Tornilleria y anclajes recomendados por el fabricante
· Vidrios templados incoloros de 4 mm según especificación de los manuales del fabricante (Longitudes según planos tipo)
· Empaques triangulares y en forma de cuña
· Accesorios en brazos de apertura de 8”, 10” y 12” en acero y aluminio
14. EQUIPOS
· Equipo para instalación de ventanería
· Herramienta menor
|  |  |  | 15. DESPERDICIOS | 16. MANO DE OBRA
|  |  |  | Incluida SI __ NO X | Incluida SI X NO __
17. MEDIDA Y FORMA DE PAGO
Se medirá y pagará por Global (GL) debidamente ejecutados y recibidos a satisfacción por la residencia de obra. El valor será el precio unitario estipulado dentro del contrato e incluye
· Materiales descritos en el numeral 5
· Equipos y herramientas descritos en el numeral 6
|  |  |  | CAPITULO | 8.CAPITULO PINTURA
|  |  |  | ITEM | 8.1. PINTURA
|  |  |  | 1. ESPECIFICACION No 1 | 8.1.1. PINTURA FACHADA SOBRE PAÑETE TRES MANOS
|  |  |  | 2. UNIDAD DE MEDIDA | M2 – Metros Cuadrados
3. DESCRIPCION
Aplicación de pintura tres manos sobre pañete fachada, de acuerdo con la localización y las especificaciones establecidas dentro de los Planos Arquitectónicos y de Detalle.
4. PROCESO DE EJECUCION
· Consultar Planos Arquitectónicos y verificar localización
· Consultar Planos de Detalles
· Aprobación de pintura
· Garantizar colores y acabados de alta calidad
· Diluir y mezclar pintura siguiendo instrucciones del fabricante
· Limpiar superficie a pintar, liberarla de todo tipo de residuos de materia orgánica y grasas
· Aplicar de tres manos de pintura según recubrimiento
· Dejar secar entre manos de acuerdo con las recomendaciones del fabricante
5. MATERIALES
· Pintuco Koraza blanco doble vida - lavable
6. EQUIPOS
· Bandeja plástica 18”
· Rodillo 9”
· Brocha 4”
· Andamios en caso de ser necesarios
|  |  |  | 7. DESPERDICIOS | 8. MANO DE OBRA
|  |  |  | Incluida SI __ NO X | Incluida SI X NO __
9. MEDIDA Y FORMA DE PAGO
Se medirá y pagará por metro cuadrado (m2) debidamente ejecutados y recibidos a satisfacción por la residencia de obra. El valor será el precio unitario estipulado dentro del contrato e incluye:
· Materiales descritos en el numeral 5
· Equipos y herramientas descritos en el numeral 6
|  |  |  | CAPITULO | 8. CAPITULO PINTURA
|  |  |  | ITEM | 8.1. PINTURA
|  |  |  | 1. ESPECIFICACION No 1 | 8.1.2. PINTURA INTERIOR SUPER LAVABLE DOS MANOS
|  |  |  | 2. UNIDAD DE MEDIDA | M2 – Metros Cuadrados
3. DESCRIPCION
Aplicación de sobre estuco en muros interiores, de acuerdo con la localización y las especificaciones establecidas dentro de los Planos Arquitectónicos y de Detalle.
4. PROCESO DE EJECUCION
· Consultar Planos Arquitectónicos y verificar localización
· Consultar Planos de Detalles
· Aprobación de pintura
· Garantizar colores y acabados de alta calidad
· Diluir y mezclar pintura siguiendo instrucciones del fabricante
· Limpiar superficie a pintar, liberarla de todo tipo de residuos de materia orgánica y grasas
· Aplicar de dos manos de pintura según recubrimiento, solución usada y equipo de aplicación
· Dejar secar entre manos de acuerdo con las recomendaciones del fabricante
5. MATERIALES
· Pintura Kolor vinilo blanco almendra súper lavable
6. EQUIPOS
· Bandeja plástica 18”
· Rodillo 9”
· Brocha 4”
· Andamios en caso de ser necesarios
|  |  |  | 7. DESPERDICIOS | 8. MANO DE OBRA
|  |  |  | Incluida SI __ NO X | Incluida SI X NO __
9. MEDIDA Y FORMA DE PAGO
Se medirá y pagará por metro cuadrado (m2) debidamente ejecutados y recibidos a satisfacción por la residencia de obra. El valor será el precio unitario estipulado dentro del contrato e incluye:
· Materiales descritos en el numeral 5
· Equipos y herramientas descritos en el numeral 6
|  |  |  | CAPITULO | 8. CAPITULO PINTURA
|  |  |  | ITEM | 8.1. PINTURA
|  |  |  | 10. ESPECIFICACION No 1 | 8.1.3. PINTURA TECHOS ZONAS HUMEDAS DOS MANOS
|  |  |  | 11. UNIDAD DE MEDIDA | M2 – Metros Cuadrados
12. DESCRIPCION
Aplicación sobre estuco en techos de cocina y baños incluyendo el área de la ducha, Pintura acrílica. Máxima lavabilidad. Alta resistencia a la humedad, vapor, grasa, manchas y a la formación de hongos, aplicar de acuerdo con la localización y las especificaciones establecidas dentro de los Planos Arquitectónicos y de Detalle.
13. PROCESO DE EJECUCION
· Consultar Planos Arquitectónicos y verificar localización
· Consultar Planos de Detalles
· Aprobación de pintura
· Garantizar colores y acabados de alta calidad
· Diluir y mezclar pintura siguiendo instrucciones del fabricante
· Limpiar superficie a pintar, liberarla de todo tipo de residuos de materia orgánica y grasas
· Aplicar de dos manos de pintura según recubrimiento, solución usada y equipo de aplicación
· Dejar secar entre manos de acuerdo con las recomendaciones del fabricante.
· Tener en cuenta que la temperatura ambiental sea mayor a 5°C y la temperatura de la superficie mayor a 40°C
14. MATERIALES
· Pintura ACRILTEX VINILTEX BAÑOS & COCINAS color Blanco vivo.
15. EQUIPOS
· Bandeja plástica 18”
· Rodillo 9”
· Brocha 4”
· Andamios en caso de ser necesarios
|  |  |  | 16. DESPERDICIOS | 17. MANO DE OBRA
|  |  |  | Incluida SI __ NO X | Incluida SI X NO __
18. MEDIDA Y FORMA DE PAGO
Se medirá y pagará por metro cuadrado (m2) debidamente ejecutados y recibidos a satisfacción por la residencia de obra. El valor será el precio unitario estipulado dentro del contrato e incluye:
· Materiales descritos en el numeral 5
· Equipos y herramientas descritos en el numeral 6

## 3.1.3 (hidden)
ANALISIS DE PRECIOS UNITARIOS
CASA CAMPESTRE “EL LIMONAR” BARRANQUILLA
B. DATOS ESPECIFICOS
ITEM | DESCRIPCION |  |  |  | UNIDAD | CANTIDAD
3.1.3 | VIGAS CANALES EN CONCRETO |  |  |  | ml | 1
.
1. MATERIALES
DESCRIPCION |  | UNIDAD | CANTIDAD | DESPERDICIO | VR UNITARIO | VR PARCIAL | 1 m3 concr | factor
Cemento gris de 50 Kg |  | kg | 36.75 | 0 | 402.44 | 14789.67 | 350 | 9.5238
Arena |  | m3 | 0.0588 | 0 | 21750 | 1278.9 | 0.55
Grava |  | m3 | 0.0882 | 0 | 57420 | 5064.444 | 0.84
Agua |  | lt | 18.9 | 0 | 5.49 | 103.761 | 170
Varilla No 4 Corrugada de 6m |  | und | 1 | 0 | 7400 | 7400
Varilla No 3 Corrugada de 6m |  | und | 2 | 0 | 6400 | 12800
Alambre No 18 |  | kg | 1.96 | 0 | 6900 | 13524
SUBTOTAL | [5 empty] | 54960.775
2. MANO DE OBRA
DESCRIPCION |  | UNIDAD | CANTIDAD | RENDIMIENTO | VR UNITARIO | VR PARCIAL
SUBTOTAL | [5 empty] | 0
3. EQUIPO Y MAQUINARIA
DESCRIPCION |  | UNIDAD | CANTIDAD | RENDIMIENTO | VR UNITARIO | VR PARCIAL
SUBTOTAL | [5 empty] | 0
VALOR COSTOS DIRECTOS | [5 empty] | 54960.775
VALOR COSTOS INDIRECTOS | [5 empty] | 0
|  | ADMNISTRACION |  | 0% |  | 0
|  | UTILIDAD |  | 0% |  | 0
|  | IMPREVSTOS |  | 0% |  | 0
VALOR IVA 16% SOBRE UTILIDAD | [5 empty] | 0
TOTAL PRECIO UNITARIO | [5 empty] | 54960.775
|  |  |  | CAPITULO | 7. CAPITULO CARPINTERIA
|  |  |  | ITEM | 7.1. CARPINTERIA EN MADERA
|  |  |  | 1. ESPECIFICACION No 1 | 7.1.1. PUERTAS (MARCO Y HOJA)
|  |  |  | 2. UNIDAD DE MEDIDA | GL– Global
3. DESCRIPCION
Fabricación, Suministro e instalación de puertas y marcos en madera Madecor. Ésta carpintería comprende el suministro e instalación de puertas por lo tanto debe incluirse en su costo lo correspondiente a pintura de cada uno de estos, incluye cerradura convencional y cerradura de seguridad donde aplique.
4. PROCESO DE EJECUCION
· Consultar Planos Arquitectónicos y verificar localización
· Acordar las medidas finales en obra o tomarlas en sitio antes de ejecución
· Cumplir con los diseños, perfiles y dimensiones contenidas en los detalles
· Reforzar esquinas previendo torsiones o arqueos en las piezas
· Ejecutar esquinas expuestas libres de contracciones, ondulaciones o rizos
· Maquinar, limar y ajustar en conexiones limpias y claras en los empates expuestos
· Ocultar la soportería (uniones, pernos, tuercas y tornillos)
· La madera que se utilizará debe estar completamente seca, inmunizada y recta, los herrajes serán de primera calidad y ofrecer consistencia y durabilidad
· Las imperfecciones que ocasionalmente puedan presentarse en las superficies de las piezas , deben rectificarse con masilla preparada con polvillo de madera de la misma calidad, cuando de acabado al natural se refiera
· Instalar topes de caucho en las puertas
· Limpiar, tratar y pintar superficies expuestas interiores y exteriores en el taller, sean incrustadas en obra o no
· Remover brozas, restos de fabricación, etc., con gratas y lijas
· Remover grasas y aceites con disolventes. Tratar superficies con compuestos fosfatados para asegurar máxima adherencia a la pintura
· Reforzar para prever desplazamientos durante su fijación
· Instalar cerraduras y herrajes perforando.
· Ajustar puerta con luces laterales continuas y parejas en cabezal y jambas
· Proteger hasta entregar obra
5. MATERIALES
· Hoja en Madecor (Longitudes según planos tipo)
· Marco madera (Longitudes según planos tipo)
· Cerradura acrílica, de seguridad con pasadores giratorios, acción de picaporte por medio de llave y manija, para toda clase de puertas, en especial para uso intensivo con bocallave reforzado y llave de doble paleta plana.
· Chazos y tornillos
· Liquido limpiador
· Papel vinipel para proteger la puerta
6. EQUIPOS Y HERRAMIENTAS MENORES
· Taladro
· Martillo
|  |  |  | 7. DESPERDICIOS | 8. MANO DE OBRA
|  |  |  | Incluida SI __ NO X | Incluida SI X NO __
9. MEDIDA Y FORMA DE PAGO
Se medirá y pagará por Global (GL) debidamente ejecutados y recibidos a satisfacción por la residencia de obra. El valor será el precio unitario estipulado dentro del contrato e incluye:
· Materiales descritos en el numeral 5
· Equipos y herramientas descritos en el numeral 6
|  |  |  | CAPITULO | 7. CAPITULO CARPINTERIA
|  |  |  | ITEM | 7.2. CARPINTERIA METALICA
|  |  |  | 1. ESPECIFICACION No 1 | 7.2.1. VENTANA LAMINA EN ALUMINIO
|  |  |  | 2. UNIDAD DE MEDIDA | GL– Global
3. DESCRIPCION
Suministro e instalación de ventanas en aluminio anodinado, vidrio templado incoloro de 4 mm, de Aluminio o similares, de acuerdo con la localización y especificaciones contenidas dentro de los Planos Arquitectónicos y de Detalle.
4. PROCESO DE EJECUCION
· Consultar Planos Arquitectónicos
· Verificar localización, especificación y diseño de cada elemento
· Cortar y ensamblar los elementos en perfiles de aluminio desarrollados para tal fín, en el color especificado en planos (herrajes y accesorios),
· No exceder las medidas máximas ni espesores de vidrio especificados en los manuales de carpintería del fabricante
· Verificar que no haya tornillos expuestos
· Ensamblar los perfiles para facilitar la necesidad de desmonte posterior del elemento o transporte
· Ensamblar ángulos de aluminio de 1 ½”x1 ½”x 1 ¼” o en su defecto ángulo especial para maquinar
· Usar tornillo #8 x 1 ¼” en el marco y perfil divisor
· Usar tornillo #10 x 5/16” para unir las esquinas
· Usar tornillo #10 x 2” autoroscante
· Ensamblar la manija y el conector con remache “pop”
· Instalar vidrios. Utilizar vidrios templados de 4 mm grabado tipo boreal en las zonas indicadas en planos
· Instalar doble empaque entre marco y proyectante para evitar la entrada de aire, ruido y agua desde el exterior. Empaques triangulares en todo el perímetro de la ventana y el marco, además del colocado en el interior de la cavidad, de acuerdo al espesor del vidrio utilizado. Empaque en forma de cuña a utilizar en la nave, teniendo en cuenta que la unión del empaque se realiza en el cabezal
· Asear y habilitar
· Verificar dimensiones y acabados para aceptación e instalación.
· Proteger ventanería contra la intemperie y durante el transcurso de la obra.
· Marco en perfiles de 53 x 15 mm
5. MATERIALES
· Perfiles de aluminio (Longitudes según planos tipo)
· Tornilleria y anclajes recomendados por el fabricante
· Vidrios templados incoloros de 4 mm según especificación de los manuales del fabricante (Longitudes según planos tipo)
· Empaques triangulares y en forma de cuña
· Accesorios en brazos de apertura de 8”, 10” y 12” en acero y aluminio
6. EQUIPOS
· Equipo para instalación de ventanería
· Herramienta menor
|  |  |  | 7. DESPERDICIOS | 8. MANO DE OBRA
|  |  |  | Incluida SI __ NO X | Incluida SI X NO __
9. MEDIDA Y FORMA DE PAGO
Se medirá y pagará por Global (GL) debidamente ejecutados y recibidos a satisfacción por la residencia de obra. El valor será el precio unitario estipulado dentro del contrato e incluye
· Materiales descritos en el numeral 5
· Equipos y herramientas descritos en el numeral 6
|  |  |  | CAPITULO | 7. CAPITULO CARPINTERIA
|  |  |  | ITEM | 7.2. CARPINTERIA METALICA
|  |  |  | 1. ESPECIFICACION No 1 | 7.2.2. PUERTA-VENTANA LAMINA EN ALUMINIO
|  |  |  | 10. UNIDAD DE MEDIDA | GL– Global
11. DESCRIPCION
Suministro e instalación de Puerta-ventanas en aluminio anodinado, vidrio templado incoloro de 4 mm, de Aluminio o similares, de acuerdo con la localización y especificaciones contenidas dentro de los Planos Arquitectónicos y de Detalle.
12. PROCESO DE EJECUCION
· Consultar Planos Arquitectónicos
· Verificar localización, especificación y diseño de cada elemento
· Cortar y ensamblar los elementos en perfiles de aluminio desarrollados para tal fín, en el color especificado en planos (herrajes y accesorios),
· No exceder las medidas máximas ni espesores de vidrio especificados en los manuales de carpintería del fabricante
· Verificar que no haya tornillos expuestos
· Ensamblar los perfiles para facilitar la necesidad de desmonte posterior del elemento o transporte
· Ensamblar ángulos de aluminio de 1 ½”x1 ½”x 1 ¼” o en su defecto ángulo especial para maquinar
· Usar tornillo #8 x 1 ¼” en el marco y perfil divisor
· Usar tornillo #10 x 5/16” para unir las esquinas
· Usar tornillo #10 x 2” autoroscante
· Ensamblar la manija y el conector con remache “pop”
· Instalar vidrios. Utilizar vidrios templados de 4 mm grabado tipo boreal en las zonas indicadas en planos
· Instalar doble empaque entre marco y proyectante para evitar la entrada de aire, ruido y agua desde el exterior. Empaques triangulares en todo el perímetro de la ventana y el marco, además del colocado en el interior de la cavidad, de acuerdo al espesor del vidrio utilizado. Empaque en forma de cuña a utilizar en la nave, teniendo en cuenta que la unión del empaque se realiza en el cabezal
· Asear y habilitar
· Verificar dimensiones y acabados para aceptación e instalación.
· Proteger ventanería contra la intemperie y durante el transcurso de la obra.
· Marco en perfiles de 53 x 15 mm
13. MATERIALES
· Perfiles de aluminio (Longitudes según planos tipo)
· Tornilleria y anclajes recomendados por el fabricante
· Vidrios templados incoloros de 4 mm según especificación de los manuales del fabricante (Longitudes según planos tipo)
· Empaques triangulares y en forma de cuña
· Accesorios en brazos de apertura de 8”, 10” y 12” en acero y aluminio
14. EQUIPOS
· Equipo para instalación de ventanería
· Herramienta menor
|  |  |  | 15. DESPERDICIOS | 16. MANO DE OBRA
|  |  |  | Incluida SI __ NO X | Incluida SI X NO __
17. MEDIDA Y FORMA DE PAGO
Se medirá y pagará por Global (GL) debidamente ejecutados y recibidos a satisfacción por la residencia de obra. El valor será el precio unitario estipulado dentro del contrato e incluye
· Materiales descritos en el numeral 5
· Equipos y herramientas descritos en el numeral 6
|  |  |  | CAPITULO | 8.CAPITULO PINTURA
|  |  |  | ITEM | 8.1. PINTURA
|  |  |  | 1. ESPECIFICACION No 1 | 8.1.1. PINTURA FACHADA SOBRE PAÑETE TRES MANOS
|  |  |  | 2. UNIDAD DE MEDIDA | M2 – Metros Cuadrados
3. DESCRIPCION
Aplicación de pintura tres manos sobre pañete fachada, de acuerdo con la localización y las especificaciones establecidas dentro de los Planos Arquitectónicos y de Detalle.
4. PROCESO DE EJECUCION
· Consultar Planos Arquitectónicos y verificar localización
· Consultar Planos de Detalles
· Aprobación de pintura
· Garantizar colores y acabados de alta calidad
· Diluir y mezclar pintura siguiendo instrucciones del fabricante
· Limpiar superficie a pintar, liberarla de todo tipo de residuos de materia orgánica y grasas
· Aplicar de tres manos de pintura según recubrimiento
· Dejar secar entre manos de acuerdo con las recomendaciones del fabricante
5. MATERIALES
· Pintuco Koraza blanco doble vida - lavable
6. EQUIPOS
· Bandeja plástica 18”
· Rodillo 9”
· Brocha 4”
· Andamios en caso de ser necesarios
|  |  |  | 7. DESPERDICIOS | 8. MANO DE OBRA
|  |  |  | Incluida SI __ NO X | Incluida SI X NO __
9. MEDIDA Y FORMA DE PAGO
Se medirá y pagará por metro cuadrado (m2) debidamente ejecutados y recibidos a satisfacción por la residencia de obra. El valor será el precio unitario estipulado dentro del contrato e incluye:
· Materiales descritos en el numeral 5
· Equipos y herramientas descritos en el numeral 6
|  |  |  | CAPITULO | 8. CAPITULO PINTURA
|  |  |  | ITEM | 8.1. PINTURA
|  |  |  | 1. ESPECIFICACION No 1 | 8.1.2. PINTURA INTERIOR SUPER LAVABLE DOS MANOS
|  |  |  | 2. UNIDAD DE MEDIDA | M2 – Metros Cuadrados
3. DESCRIPCION
Aplicación de sobre estuco en muros interiores, de acuerdo con la localización y las especificaciones establecidas dentro de los Planos Arquitectónicos y de Detalle.
4. PROCESO DE EJECUCION
· Consultar Planos Arquitectónicos y verificar localización
· Consultar Planos de Detalles
· Aprobación de pintura
· Garantizar colores y acabados de alta calidad
· Diluir y mezclar pintura siguiendo instrucciones del fabricante
· Limpiar superficie a pintar, liberarla de todo tipo de residuos de materia orgánica y grasas
· Aplicar de dos manos de pintura según recubrimiento, solución usada y equipo de aplicación
· Dejar secar entre manos de acuerdo con las recomendaciones del fabricante
5. MATERIALES
· Pintura Kolor vinilo blanco almendra súper lavable
6. EQUIPOS
· Bandeja plástica 18”
· Rodillo 9”
· Brocha 4”
· Andamios en caso de ser necesarios
|  |  |  | 7. DESPERDICIOS | 8. MANO DE OBRA
|  |  |  | Incluida SI __ NO X | Incluida SI X NO __
9. MEDIDA Y FORMA DE PAGO
Se medirá y pagará por metro cuadrado (m2) debidamente ejecutados y recibidos a satisfacción por la residencia de obra. El valor será el precio unitario estipulado dentro del contrato e incluye:
· Materiales descritos en el numeral 5
· Equipos y herramientas descritos en el numeral 6
|  |  |  | CAPITULO | 8. CAPITULO PINTURA
|  |  |  | ITEM | 8.1. PINTURA
|  |  |  | 10. ESPECIFICACION No 1 | 8.1.3. PINTURA TECHOS ZONAS HUMEDAS DOS MANOS
|  |  |  | 11. UNIDAD DE MEDIDA | M2 – Metros Cuadrados
12. DESCRIPCION
Aplicación sobre estuco en techos de cocina y baños incluyendo el área de la ducha, Pintura acrílica. Máxima lavabilidad. Alta resistencia a la humedad, vapor, grasa, manchas y a la formación de hongos, aplicar de acuerdo con la localización y las especificaciones establecidas dentro de los Planos Arquitectónicos y de Detalle.
13. PROCESO DE EJECUCION
· Consultar Planos Arquitectónicos y verificar localización
· Consultar Planos de Detalles
· Aprobación de pintura
· Garantizar colores y acabados de alta calidad
· Diluir y mezclar pintura siguiendo instrucciones del fabricante
· Limpiar superficie a pintar, liberarla de todo tipo de residuos de materia orgánica y grasas
· Aplicar de dos manos de pintura según recubrimiento, solución usada y equipo de aplicación
· Dejar secar entre manos de acuerdo con las recomendaciones del fabricante.
· Tener en cuenta que la temperatura ambiental sea mayor a 5°C y la temperatura de la superficie mayor a 40°C
14. MATERIALES
· Pintura ACRILTEX VINILTEX BAÑOS & COCINAS color Blanco vivo.
15. EQUIPOS
· Bandeja plástica 18”
· Rodillo 9”
· Brocha 4”
· Andamios en caso de ser necesarios
|  |  |  | 16. DESPERDICIOS | 17. MANO DE OBRA
|  |  |  | Incluida SI __ NO X | Incluida SI X NO __
18. MEDIDA Y FORMA DE PAGO
Se medirá y pagará por metro cuadrado (m2) debidamente ejecutados y recibidos a satisfacción por la residencia de obra. El valor será el precio unitario estipulado dentro del contrato e incluye:
· Materiales descritos en el numeral 5
· Equipos y herramientas descritos en el numeral 6

## 3.1.4 (hidden)
ANALISIS DE PRECIOS UNITARIOS
CASA CAMPESTRE “EL LIMONAR” BARRANQUILLA
B. DATOS ESPECIFICOS
ITEM | DESCRIPCION |  |  |  | UNIDAD | CANTIDAD
3.1.4 | VIGAS DE ENTREPISO 30x30 EN CONCRETO 3000 PSI |  |  |  | ml | 1
.
1. MATERIALES
DESCRIPCION |  | UNIDAD | CANTIDAD | DESPERDICIO | VR UNITARIO | VR PARCIAL
Cemento gris de 50 Kg |  | Kg | 31.5 | 0 | 402.44 | 12676.86
Arena |  | m3 | 0.0495 | 0 | 21750 | 1076.625
Grava |  | m3 | 0.0756 | 0 | 57420 | 4340.952
Agua |  | lt | 15.3 | 0 | 5.49 | 83.997
Hilo de 100 mts |  | und | 0.01 | 0 | 2500 | 25
Varilla No 4 Corrugada de 6m |  | und | 1 | 0 | 7400 | 7400
Varilla No 3 Corrugada de 6m |  | und | 2.3 | 0 | 6400 | 14720
Alambre No 18 |  | kg | 0.2 | 0 | 6900 | 1380
SUBTOTAL | [5 empty] | 41703.434
2. MANO DE OBRA
DESCRIPCION |  | UNIDAD | CANTIDAD | RENDIMIENTO | VR UNITARIO | VR PARCIAL
SUBTOTAL | [5 empty] | 0
3. EQUIPO Y MAQUINARIA
DESCRIPCION |  | UNIDAD | CANTIDAD | RENDIMIENTO | VR UNITARIO | VR PARCIAL
SUBTOTAL | [5 empty] | 0
VALOR COSTOS DIRECTOS | [5 empty] | 41703.434
VALOR COSTOS INDIRECTOS | [5 empty] | 0
|  | ADMNISTRACION |  | 0% |  | 0
|  | UTILIDAD |  | 0% |  | 0
|  | IMPREVSTOS |  | 0% |  | 0
VALOR IVA 16% SOBRE UTILIDAD | [5 empty] | 0
TOTAL PRECIO UNITARIO | [5 empty] | 41703.434
|  |  |  | CAPITULO | 7. CAPITULO CARPINTERIA
|  |  |  | ITEM | 7.1. CARPINTERIA EN MADERA
|  |  |  | 1. ESPECIFICACION No 1 | 7.1.1. PUERTAS (MARCO Y HOJA)
|  |  |  | 2. UNIDAD DE MEDIDA | GL– Global
3. DESCRIPCION
Fabricación, Suministro e instalación de puertas y marcos en madera Madecor. Ésta carpintería comprende el suministro e instalación de puertas por lo tanto debe incluirse en su costo lo correspondiente a pintura de cada uno de estos, incluye cerradura convencional y cerradura de seguridad donde aplique.
4. PROCESO DE EJECUCION
· Consultar Planos Arquitectónicos y verificar localización
· Acordar las medidas finales en obra o tomarlas en sitio antes de ejecución
· Cumplir con los diseños, perfiles y dimensiones contenidas en los detalles
· Reforzar esquinas previendo torsiones o arqueos en las piezas
· Ejecutar esquinas expuestas libres de contracciones, ondulaciones o rizos
· Maquinar, limar y ajustar en conexiones limpias y claras en los empates expuestos
· Ocultar la soportería (uniones, pernos, tuercas y tornillos)
· La madera que se utilizará debe estar completamente seca, inmunizada y recta, los herrajes serán de primera calidad y ofrecer consistencia y durabilidad
· Las imperfecciones que ocasionalmente puedan presentarse en las superficies de las piezas , deben rectificarse con masilla preparada con polvillo de madera de la misma calidad, cuando de acabado al natural se refiera
· Instalar topes de caucho en las puertas
· Limpiar, tratar y pintar superficies expuestas interiores y exteriores en el taller, sean incrustadas en obra o no
· Remover brozas, restos de fabricación, etc., con gratas y lijas
· Remover grasas y aceites con disolventes. Tratar superficies con compuestos fosfatados para asegurar máxima adherencia a la pintura
· Reforzar para prever desplazamientos durante su fijación
· Instalar cerraduras y herrajes perforando.
· Ajustar puerta con luces laterales continuas y parejas en cabezal y jambas
· Proteger hasta entregar obra
5. MATERIALES
· Hoja en Madecor (Longitudes según planos tipo)
· Marco madera (Longitudes según planos tipo)
· Cerradura acrílica, de seguridad con pasadores giratorios, acción de picaporte por medio de llave y manija, para toda clase de puertas, en especial para uso intensivo con bocallave reforzado y llave de doble paleta plana.
· Chazos y tornillos
· Liquido limpiador
· Papel vinipel para proteger la puerta
6. EQUIPOS Y HERRAMIENTAS MENORES
· Taladro
· Martillo
|  |  |  | 7. DESPERDICIOS | 8. MANO DE OBRA
|  |  |  | Incluida SI __ NO X | Incluida SI X NO __
9. MEDIDA Y FORMA DE PAGO
Se medirá y pagará por Global (GL) debidamente ejecutados y recibidos a satisfacción por la residencia de obra. El valor será el precio unitario estipulado dentro del contrato e incluye:
· Materiales descritos en el numeral 5
· Equipos y herramientas descritos en el numeral 6
|  |  |  | CAPITULO | 7. CAPITULO CARPINTERIA
|  |  |  | ITEM | 7.2. CARPINTERIA METALICA
|  |  |  | 1. ESPECIFICACION No 1 | 7.2.1. VENTANA LAMINA EN ALUMINIO
|  |  |  | 2. UNIDAD DE MEDIDA | GL– Global
3. DESCRIPCION
Suministro e instalación de ventanas en aluminio anodinado, vidrio templado incoloro de 4 mm, de Aluminio o similares, de acuerdo con la localización y especificaciones contenidas dentro de los Planos Arquitectónicos y de Detalle.
4. PROCESO DE EJECUCION
· Consultar Planos Arquitectónicos
· Verificar localización, especificación y diseño de cada elemento
· Cortar y ensamblar los elementos en perfiles de aluminio desarrollados para tal fín, en el color especificado en planos (herrajes y accesorios),
· No exceder las medidas máximas ni espesores de vidrio especificados en los manuales de carpintería del fabricante
· Verificar que no haya tornillos expuestos
· Ensamblar los perfiles para facilitar la necesidad de desmonte posterior del elemento o transporte
· Ensamblar ángulos de aluminio de 1 ½”x1 ½”x 1 ¼” o en su defecto ángulo especial para maquinar
· Usar tornillo #8 x 1 ¼” en el marco y perfil divisor
· Usar tornillo #10 x 5/16” para unir las esquinas
· Usar tornillo #10 x 2” autoroscante
· Ensamblar la manija y el conector con remache “pop”
· Instalar vidrios. Utilizar vidrios templados de 4 mm grabado tipo boreal en las zonas indicadas en planos
· Instalar doble empaque entre marco y proyectante para evitar la entrada de aire, ruido y agua desde el exterior. Empaques triangulares en todo el perímetro de la ventana y el marco, además del colocado en el interior de la cavidad, de acuerdo al espesor del vidrio utilizado. Empaque en forma de cuña a utilizar en la nave, teniendo en cuenta que la unión del empaque se realiza en el cabezal
· Asear y habilitar
· Verificar dimensiones y acabados para aceptación e instalación.
· Proteger ventanería contra la intemperie y durante el transcurso de la obra.
· Marco en perfiles de 53 x 15 mm
5. MATERIALES
· Perfiles de aluminio (Longitudes según planos tipo)
· Tornilleria y anclajes recomendados por el fabricante
· Vidrios templados incoloros de 4 mm según especificación de los manuales del fabricante (Longitudes según planos tipo)
· Empaques triangulares y en forma de cuña
· Accesorios en brazos de apertura de 8”, 10” y 12” en acero y aluminio
6. EQUIPOS
· Equipo para instalación de ventanería
· Herramienta menor
|  |  |  | 7. DESPERDICIOS | 8. MANO DE OBRA
|  |  |  | Incluida SI __ NO X | Incluida SI X NO __
9. MEDIDA Y FORMA DE PAGO
Se medirá y pagará por Global (GL) debidamente ejecutados y recibidos a satisfacción por la residencia de obra. El valor será el precio unitario estipulado dentro del contrato e incluye
· Materiales descritos en el numeral 5
· Equipos y herramientas descritos en el numeral 6
|  |  |  | CAPITULO | 7. CAPITULO CARPINTERIA
|  |  |  | ITEM | 7.2. CARPINTERIA METALICA
|  |  |  | 1. ESPECIFICACION No 1 | 7.2.2. PUERTA-VENTANA LAMINA EN ALUMINIO
|  |  |  | 10. UNIDAD DE MEDIDA | GL– Global
11. DESCRIPCION
Suministro e instalación de Puerta-ventanas en aluminio anodinado, vidrio templado incoloro de 4 mm, de Aluminio o similares, de acuerdo con la localización y especificaciones contenidas dentro de los Planos Arquitectónicos y de Detalle.
12. PROCESO DE EJECUCION
· Consultar Planos Arquitectónicos
· Verificar localización, especificación y diseño de cada elemento
· Cortar y ensamblar los elementos en perfiles de aluminio desarrollados para tal fín, en el color especificado en planos (herrajes y accesorios),
· No exceder las medidas máximas ni espesores de vidrio especificados en los manuales de carpintería del fabricante
· Verificar que no haya tornillos expuestos
· Ensamblar los perfiles para facilitar la necesidad de desmonte posterior del elemento o transporte
· Ensamblar ángulos de aluminio de 1 ½”x1 ½”x 1 ¼” o en su defecto ángulo especial para maquinar
· Usar tornillo #8 x 1 ¼” en el marco y perfil divisor
· Usar tornillo #10 x 5/16” para unir las esquinas
· Usar tornillo #10 x 2” autoroscante
· Ensamblar la manija y el conector con remache “pop”
· Instalar vidrios. Utilizar vidrios templados de 4 mm grabado tipo boreal en las zonas indicadas en planos
· Instalar doble empaque entre marco y proyectante para evitar la entrada de aire, ruido y agua desde el exterior. Empaques triangulares en todo el perímetro de la ventana y el marco, además del colocado en el interior de la cavidad, de acuerdo al espesor del vidrio utilizado. Empaque en forma de cuña a utilizar en la nave, teniendo en cuenta que la unión del empaque se realiza en el cabezal
· Asear y habilitar
· Verificar dimensiones y acabados para aceptación e instalación.
· Proteger ventanería contra la intemperie y durante el transcurso de la obra.
· Marco en perfiles de 53 x 15 mm
13. MATERIALES
· Perfiles de aluminio (Longitudes según planos tipo)
· Tornilleria y anclajes recomendados por el fabricante
· Vidrios templados incoloros de 4 mm según especificación de los manuales del fabricante (Longitudes según planos tipo)
· Empaques triangulares y en forma de cuña
· Accesorios en brazos de apertura de 8”, 10” y 12” en acero y aluminio
14. EQUIPOS
· Equipo para instalación de ventanería
· Herramienta menor
|  |  |  | 15. DESPERDICIOS | 16. MANO DE OBRA
|  |  |  | Incluida SI __ NO X | Incluida SI X NO __
17. MEDIDA Y FORMA DE PAGO
Se medirá y pagará por Global (GL) debidamente ejecutados y recibidos a satisfacción por la residencia de obra. El valor será el precio unitario estipulado dentro del contrato e incluye
· Materiales descritos en el numeral 5
· Equipos y herramientas descritos en el numeral 6
|  |  |  | CAPITULO | 8.CAPITULO PINTURA
|  |  |  | ITEM | 8.1. PINTURA
|  |  |  | 1. ESPECIFICACION No 1 | 8.1.1. PINTURA FACHADA SOBRE PAÑETE TRES MANOS
|  |  |  | 2. UNIDAD DE MEDIDA | M2 – Metros Cuadrados
3. DESCRIPCION
Aplicación de pintura tres manos sobre pañete fachada, de acuerdo con la localización y las especificaciones establecidas dentro de los Planos Arquitectónicos y de Detalle.
4. PROCESO DE EJECUCION
· Consultar Planos Arquitectónicos y verificar localización
· Consultar Planos de Detalles
· Aprobación de pintura
· Garantizar colores y acabados de alta calidad
· Diluir y mezclar pintura siguiendo instrucciones del fabricante
· Limpiar superficie a pintar, liberarla de todo tipo de residuos de materia orgánica y grasas
· Aplicar de tres manos de pintura según recubrimiento
· Dejar secar entre manos de acuerdo con las recomendaciones del fabricante
5. MATERIALES
· Pintuco Koraza blanco doble vida - lavable
6. EQUIPOS
· Bandeja plástica 18”
· Rodillo 9”
· Brocha 4”
· Andamios en caso de ser necesarios
|  |  |  | 7. DESPERDICIOS | 8. MANO DE OBRA
|  |  |  | Incluida SI __ NO X | Incluida SI X NO __
9. MEDIDA Y FORMA DE PAGO
Se medirá y pagará por metro cuadrado (m2) debidamente ejecutados y recibidos a satisfacción por la residencia de obra. El valor será el precio unitario estipulado dentro del contrato e incluye:
· Materiales descritos en el numeral 5
· Equipos y herramientas descritos en el numeral 6
|  |  |  | CAPITULO | 8. CAPITULO PINTURA
|  |  |  | ITEM | 8.1. PINTURA
|  |  |  | 1. ESPECIFICACION No 1 | 8.1.2. PINTURA INTERIOR SUPER LAVABLE DOS MANOS
|  |  |  | 2. UNIDAD DE MEDIDA | M2 – Metros Cuadrados
3. DESCRIPCION
Aplicación de sobre estuco en muros interiores, de acuerdo con la localización y las especificaciones establecidas dentro de los Planos Arquitectónicos y de Detalle.
4. PROCESO DE EJECUCION
· Consultar Planos Arquitectónicos y verificar localización
· Consultar Planos de Detalles
· Aprobación de pintura
· Garantizar colores y acabados de alta calidad
· Diluir y mezclar pintura siguiendo instrucciones del fabricante
· Limpiar superficie a pintar, liberarla de todo tipo de residuos de materia orgánica y grasas
· Aplicar de dos manos de pintura según recubrimiento, solución usada y equipo de aplicación
· Dejar secar entre manos de acuerdo con las recomendaciones del fabricante
5. MATERIALES
· Pintura Kolor vinilo blanco almendra súper lavable
6. EQUIPOS
· Bandeja plástica 18”
· Rodillo 9”
· Brocha 4”
· Andamios en caso de ser necesarios
|  |  |  | 7. DESPERDICIOS | 8. MANO DE OBRA
|  |  |  | Incluida SI __ NO X | Incluida SI X NO __
9. MEDIDA Y FORMA DE PAGO
Se medirá y pagará por metro cuadrado (m2) debidamente ejecutados y recibidos a satisfacción por la residencia de obra. El valor será el precio unitario estipulado dentro del contrato e incluye:
· Materiales descritos en el numeral 5
· Equipos y herramientas descritos en el numeral 6
|  |  |  | CAPITULO | 8. CAPITULO PINTURA
|  |  |  | ITEM | 8.1. PINTURA
|  |  |  | 10. ESPECIFICACION No 1 | 8.1.3. PINTURA TECHOS ZONAS HUMEDAS DOS MANOS
|  |  |  | 11. UNIDAD DE MEDIDA | M2 – Metros Cuadrados
12. DESCRIPCION
Aplicación sobre estuco en techos de cocina y baños incluyendo el área de la ducha, Pintura acrílica. Máxima lavabilidad. Alta resistencia a la humedad, vapor, grasa, manchas y a la formación de hongos, aplicar de acuerdo con la localización y las especificaciones establecidas dentro de los Planos Arquitectónicos y de Detalle.
13. PROCESO DE EJECUCION
· Consultar Planos Arquitectónicos y verificar localización
· Consultar Planos de Detalles
· Aprobación de pintura
· Garantizar colores y acabados de alta calidad
· Diluir y mezclar pintura siguiendo instrucciones del fabricante
· Limpiar superficie a pintar, liberarla de todo tipo de residuos de materia orgánica y grasas
· Aplicar de dos manos de pintura según recubrimiento, solución usada y equipo de aplicación
· Dejar secar entre manos de acuerdo con las recomendaciones del fabricante.
· Tener en cuenta que la temperatura ambiental sea mayor a 5°C y la temperatura de la superficie mayor a 40°C
14. MATERIALES
· Pintura ACRILTEX VINILTEX BAÑOS & COCINAS color Blanco vivo.
15. EQUIPOS
· Bandeja plástica 18”
· Rodillo 9”
· Brocha 4”
· Andamios en caso de ser necesarios
|  |  |  | 16. DESPERDICIOS | 17. MANO DE OBRA
|  |  |  | Incluida SI __ NO X | Incluida SI X NO __
18. MEDIDA Y FORMA DE PAGO
Se medirá y pagará por metro cuadrado (m2) debidamente ejecutados y recibidos a satisfacción por la residencia de obra. El valor será el precio unitario estipulado dentro del contrato e incluye:
· Materiales descritos en el numeral 5
· Equipos y herramientas descritos en el numeral 6

## 3.1.5 (hidden)
ANALISIS DE PRECIOS UNITARIOS
CASA CAMPESTRE “EL LIMONAR” BARRANQUILLA
B. DATOS ESPECIFICOS
ITEM | DESCRIPCION |  |  |  | UNIDAD | CANTIDAD
3.1.5 | VIGAS DE CUBIERTA 30x30 EN CONCRETO 3000 PSI |  |  |  | ml | 1
.
1. MATERIALES
DESCRIPCION |  | UNIDAD | CANTIDAD | DESPERDICIO | VR UNITARIO | VR PARCIAL
Cemento gris de 50 Kg |  | Kg | 31.5 | 0 | 402.44 | 12676.86
Arena |  | m3 | 0.0495 | 0 | 21750 | 1076.625
Grava |  | m3 | 0.0756 | 0 | 57420 | 4340.952
Agua |  | lt | 15.3 | 0 | 5.49 | 83.997
Hilo de 100 mts |  | und | 0.01 | 0 | 2500 | 25
Varilla No 4 Corrugada de 6m |  | und | 1 | 0 | 7400 | 7400
Varilla No 3 Corrugada de 6m |  | und | 2.3 | 0 | 6400 | 14720
Alambre No 18 |  | kg | 0.2 | 0 | 6900 | 1380
SUBTOTAL | [5 empty] | 40323.434
2. MANO DE OBRA
DESCRIPCION |  | UNIDAD | CANTIDAD | RENDIMIENTO | VR UNITARIO | VR PARCIAL
SUBTOTAL | [5 empty] | 0
3. EQUIPO Y MAQUINARIA
DESCRIPCION |  | UNIDAD | CANTIDAD | RENDIMIENTO | VR UNITARIO | VR PARCIAL
SUBTOTAL | [5 empty] | 0
VALOR COSTOS DIRECTOS | [5 empty] | 40323.434
VALOR COSTOS INDIRECTOS | [5 empty] | 0
|  | ADMNISTRACION |  | 0% |  | 0
|  | UTILIDAD |  | 0% |  | 0
|  | IMPREVSTOS |  | 0% |  | 0
VALOR IVA 16% SOBRE UTILIDAD | [5 empty] | 0
TOTAL PRECIO UNITARIO | [5 empty] | 40323.434
|  |  |  | CAPITULO | 7. CAPITULO CARPINTERIA
|  |  |  | ITEM | 7.1. CARPINTERIA EN MADERA
|  |  |  | 1. ESPECIFICACION No 1 | 7.1.1. PUERTAS (MARCO Y HOJA)
|  |  |  | 2. UNIDAD DE MEDIDA | GL– Global
3. DESCRIPCION
Fabricación, Suministro e instalación de puertas y marcos en madera Madecor. Ésta carpintería comprende el suministro e instalación de puertas por lo tanto debe incluirse en su costo lo correspondiente a pintura de cada uno de estos, incluye cerradura convencional y cerradura de seguridad donde aplique.
4. PROCESO DE EJECUCION
· Consultar Planos Arquitectónicos y verificar localización
· Acordar las medidas finales en obra o tomarlas en sitio antes de ejecución
· Cumplir con los diseños, perfiles y dimensiones contenidas en los detalles
· Reforzar esquinas previendo torsiones o arqueos en las piezas
· Ejecutar esquinas expuestas libres de contracciones, ondulaciones o rizos
· Maquinar, limar y ajustar en conexiones limpias y claras en los empates expuestos
· Ocultar la soportería (uniones, pernos, tuercas y tornillos)
· La madera que se utilizará debe estar completamente seca, inmunizada y recta, los herrajes serán de primera calidad y ofrecer consistencia y durabilidad
· Las imperfecciones que ocasionalmente puedan presentarse en las superficies de las piezas , deben rectificarse con masilla preparada con polvillo de madera de la misma calidad, cuando de acabado al natural se refiera
· Instalar topes de caucho en las puertas
· Limpiar, tratar y pintar superficies expuestas interiores y exteriores en el taller, sean incrustadas en obra o no
· Remover brozas, restos de fabricación, etc., con gratas y lijas
· Remover grasas y aceites con disolventes. Tratar superficies con compuestos fosfatados para asegurar máxima adherencia a la pintura
· Reforzar para prever desplazamientos durante su fijación
· Instalar cerraduras y herrajes perforando.
· Ajustar puerta con luces laterales continuas y parejas en cabezal y jambas
· Proteger hasta entregar obra
5. MATERIALES
· Hoja en Madecor (Longitudes según planos tipo)
· Marco madera (Longitudes según planos tipo)
· Cerradura acrílica, de seguridad con pasadores giratorios, acción de picaporte por medio de llave y manija, para toda clase de puertas, en especial para uso intensivo con bocallave reforzado y llave de doble paleta plana.
· Chazos y tornillos
· Liquido limpiador
· Papel vinipel para proteger la puerta
6. EQUIPOS Y HERRAMIENTAS MENORES
· Taladro
· Martillo
|  |  |  | 7. DESPERDICIOS | 8. MANO DE OBRA
|  |  |  | Incluida SI __ NO X | Incluida SI X NO __
9. MEDIDA Y FORMA DE PAGO
Se medirá y pagará por Global (GL) debidamente ejecutados y recibidos a satisfacción por la residencia de obra. El valor será el precio unitario estipulado dentro del contrato e incluye:
· Materiales descritos en el numeral 5
· Equipos y herramientas descritos en el numeral 6
|  |  |  | CAPITULO | 7. CAPITULO CARPINTERIA
|  |  |  | ITEM | 7.2. CARPINTERIA METALICA
|  |  |  | 1. ESPECIFICACION No 1 | 7.2.1. VENTANA LAMINA EN ALUMINIO
|  |  |  | 2. UNIDAD DE MEDIDA | GL– Global
3. DESCRIPCION
Suministro e instalación de ventanas en aluminio anodinado, vidrio templado incoloro de 4 mm, de Aluminio o similares, de acuerdo con la localización y especificaciones contenidas dentro de los Planos Arquitectónicos y de Detalle.
4. PROCESO DE EJECUCION
· Consultar Planos Arquitectónicos
· Verificar localización, especificación y diseño de cada elemento
· Cortar y ensamblar los elementos en perfiles de aluminio desarrollados para tal fín, en el color especificado en planos (herrajes y accesorios),
· No exceder las medidas máximas ni espesores de vidrio especificados en los manuales de carpintería del fabricante
· Verificar que no haya tornillos expuestos
· Ensamblar los perfiles para facilitar la necesidad de desmonte posterior del elemento o transporte
· Ensamblar ángulos de aluminio de 1 ½”x1 ½”x 1 ¼” o en su defecto ángulo especial para maquinar
· Usar tornillo #8 x 1 ¼” en el marco y perfil divisor
· Usar tornillo #10 x 5/16” para unir las esquinas
· Usar tornillo #10 x 2” autoroscante
· Ensamblar la manija y el conector con remache “pop”
· Instalar vidrios. Utilizar vidrios templados de 4 mm grabado tipo boreal en las zonas indicadas en planos
· Instalar doble empaque entre marco y proyectante para evitar la entrada de aire, ruido y agua desde el exterior. Empaques triangulares en todo el perímetro de la ventana y el marco, además del colocado en el interior de la cavidad, de acuerdo al espesor del vidrio utilizado. Empaque en forma de cuña a utilizar en la nave, teniendo en cuenta que la unión del empaque se realiza en el cabezal
· Asear y habilitar
· Verificar dimensiones y acabados para aceptación e instalación.
· Proteger ventanería contra la intemperie y durante el transcurso de la obra.
· Marco en perfiles de 53 x 15 mm
5. MATERIALES
· Perfiles de aluminio (Longitudes según planos tipo)
· Tornilleria y anclajes recomendados por el fabricante
· Vidrios templados incoloros de 4 mm según especificación de los manuales del fabricante (Longitudes según planos tipo)
· Empaques triangulares y en forma de cuña
· Accesorios en brazos de apertura de 8”, 10” y 12” en acero y aluminio
6. EQUIPOS
· Equipo para instalación de ventanería
· Herramienta menor
|  |  |  | 7. DESPERDICIOS | 8. MANO DE OBRA
|  |  |  | Incluida SI __ NO X | Incluida SI X NO __
9. MEDIDA Y FORMA DE PAGO
Se medirá y pagará por Global (GL) debidamente ejecutados y recibidos a satisfacción por la residencia de obra. El valor será el precio unitario estipulado dentro del contrato e incluye
· Materiales descritos en el numeral 5
· Equipos y herramientas descritos en el numeral 6
|  |  |  | CAPITULO | 7. CAPITULO CARPINTERIA
|  |  |  | ITEM | 7.2. CARPINTERIA METALICA
|  |  |  | 1. ESPECIFICACION No 1 | 7.2.2. PUERTA-VENTANA LAMINA EN ALUMINIO
|  |  |  | 10. UNIDAD DE MEDIDA | GL– Global
11. DESCRIPCION
Suministro e instalación de Puerta-ventanas en aluminio anodinado, vidrio templado incoloro de 4 mm, de Aluminio o similares, de acuerdo con la localización y especificaciones contenidas dentro de los Planos Arquitectónicos y de Detalle.
12. PROCESO DE EJECUCION
· Consultar Planos Arquitectónicos
· Verificar localización, especificación y diseño de cada elemento
· Cortar y ensamblar los elementos en perfiles de aluminio desarrollados para tal fín, en el color especificado en planos (herrajes y accesorios),
· No exceder las medidas máximas ni espesores de vidrio especificados en los manuales de carpintería del fabricante
· Verificar que no haya tornillos expuestos
· Ensamblar los perfiles para facilitar la necesidad de desmonte posterior del elemento o transporte
· Ensamblar ángulos de aluminio de 1 ½”x1 ½”x 1 ¼” o en su defecto ángulo especial para maquinar
· Usar tornillo #8 x 1 ¼” en el marco y perfil divisor
· Usar tornillo #10 x 5/16” para unir las esquinas
· Usar tornillo #10 x 2” autoroscante
· Ensamblar la manija y el conector con remache “pop”
· Instalar vidrios. Utilizar vidrios templados de 4 mm grabado tipo boreal en las zonas indicadas en planos
· Instalar doble empaque entre marco y proyectante para evitar la entrada de aire, ruido y agua desde el exterior. Empaques triangulares en todo el perímetro de la ventana y el marco, además del colocado en el interior de la cavidad, de acuerdo al espesor del vidrio utilizado. Empaque en forma de cuña a utilizar en la nave, teniendo en cuenta que la unión del empaque se realiza en el cabezal
· Asear y habilitar
· Verificar dimensiones y acabados para aceptación e instalación.
· Proteger ventanería contra la intemperie y durante el transcurso de la obra.
· Marco en perfiles de 53 x 15 mm
13. MATERIALES
· Perfiles de aluminio (Longitudes según planos tipo)
· Tornilleria y anclajes recomendados por el fabricante
· Vidrios templados incoloros de 4 mm según especificación de los manuales del fabricante (Longitudes según planos tipo)
· Empaques triangulares y en forma de cuña
· Accesorios en brazos de apertura de 8”, 10” y 12” en acero y aluminio
14. EQUIPOS
· Equipo para instalación de ventanería
· Herramienta menor
|  |  |  | 15. DESPERDICIOS | 16. MANO DE OBRA
|  |  |  | Incluida SI __ NO X | Incluida SI X NO __
17. MEDIDA Y FORMA DE PAGO
Se medirá y pagará por Global (GL) debidamente ejecutados y recibidos a satisfacción por la residencia de obra. El valor será el precio unitario estipulado dentro del contrato e incluye
· Materiales descritos en el numeral 5
· Equipos y herramientas descritos en el numeral 6
|  |  |  | CAPITULO | 8.CAPITULO PINTURA
|  |  |  | ITEM | 8.1. PINTURA
|  |  |  | 1. ESPECIFICACION No 1 | 8.1.1. PINTURA FACHADA SOBRE PAÑETE TRES MANOS
|  |  |  | 2. UNIDAD DE MEDIDA | M2 – Metros Cuadrados
3. DESCRIPCION
Aplicación de pintura tres manos sobre pañete fachada, de acuerdo con la localización y las especificaciones establecidas dentro de los Planos Arquitectónicos y de Detalle.
4. PROCESO DE EJECUCION
· Consultar Planos Arquitectónicos y verificar localización
· Consultar Planos de Detalles
· Aprobación de pintura
· Garantizar colores y acabados de alta calidad
· Diluir y mezclar pintura siguiendo instrucciones del fabricante
· Limpiar superficie a pintar, liberarla de todo tipo de residuos de materia orgánica y grasas
· Aplicar de tres manos de pintura según recubrimiento
· Dejar secar entre manos de acuerdo con las recomendaciones del fabricante
5. MATERIALES
· Pintuco Koraza blanco doble vida - lavable
6. EQUIPOS
· Bandeja plástica 18”
· Rodillo 9”
· Brocha 4”
· Andamios en caso de ser necesarios
|  |  |  | 7. DESPERDICIOS | 8. MANO DE OBRA
|  |  |  | Incluida SI __ NO X | Incluida SI X NO __
9. MEDIDA Y FORMA DE PAGO
Se medirá y pagará por metro cuadrado (m2) debidamente ejecutados y recibidos a satisfacción por la residencia de obra. El valor será el precio unitario estipulado dentro del contrato e incluye:
· Materiales descritos en el numeral 5
· Equipos y herramientas descritos en el numeral 6
|  |  |  | CAPITULO | 8. CAPITULO PINTURA
|  |  |  | ITEM | 8.1. PINTURA
|  |  |  | 1. ESPECIFICACION No 1 | 8.1.2. PINTURA INTERIOR SUPER LAVABLE DOS MANOS
|  |  |  | 2. UNIDAD DE MEDIDA | M2 – Metros Cuadrados
3. DESCRIPCION
Aplicación de sobre estuco en muros interiores, de acuerdo con la localización y las especificaciones establecidas dentro de los Planos Arquitectónicos y de Detalle.
4. PROCESO DE EJECUCION
· Consultar Planos Arquitectónicos y verificar localización
· Consultar Planos de Detalles
· Aprobación de pintura
· Garantizar colores y acabados de alta calidad
· Diluir y mezclar pintura siguiendo instrucciones del fabricante
· Limpiar superficie a pintar, liberarla de todo tipo de residuos de materia orgánica y grasas
· Aplicar de dos manos de pintura según recubrimiento, solución usada y equipo de aplicación
· Dejar secar entre manos de acuerdo con las recomendaciones del fabricante
5. MATERIALES
· Pintura Kolor vinilo blanco almendra súper lavable
6. EQUIPOS
· Bandeja plástica 18”
· Rodillo 9”
· Brocha 4”
· Andamios en caso de ser necesarios
|  |  |  | 7. DESPERDICIOS | 8. MANO DE OBRA
|  |  |  | Incluida SI __ NO X | Incluida SI X NO __
9. MEDIDA Y FORMA DE PAGO
Se medirá y pagará por metro cuadrado (m2) debidamente ejecutados y recibidos a satisfacción por la residencia de obra. El valor será el precio unitario estipulado dentro del contrato e incluye:
· Materiales descritos en el numeral 5
· Equipos y herramientas descritos en el numeral 6
|  |  |  | CAPITULO | 8. CAPITULO PINTURA
|  |  |  | ITEM | 8.1. PINTURA
|  |  |  | 10. ESPECIFICACION No 1 | 8.1.3. PINTURA TECHOS ZONAS HUMEDAS DOS MANOS
|  |  |  | 11. UNIDAD DE MEDIDA | M2 – Metros Cuadrados
12. DESCRIPCION
Aplicación sobre estuco en techos de cocina y baños incluyendo el área de la ducha, Pintura acrílica. Máxima lavabilidad. Alta resistencia a la humedad, vapor, grasa, manchas y a la formación de hongos, aplicar de acuerdo con la localización y las especificaciones establecidas dentro de los Planos Arquitectónicos y de Detalle.
13. PROCESO DE EJECUCION
· Consultar Planos Arquitectónicos y verificar localización
· Consultar Planos de Detalles
· Aprobación de pintura
· Garantizar colores y acabados de alta calidad
· Diluir y mezclar pintura siguiendo instrucciones del fabricante
· Limpiar superficie a pintar, liberarla de todo tipo de residuos de materia orgánica y grasas
· Aplicar de dos manos de pintura según recubrimiento, solución usada y equipo de aplicación
· Dejar secar entre manos de acuerdo con las recomendaciones del fabricante.
· Tener en cuenta que la temperatura ambiental sea mayor a 5°C y la temperatura de la superficie mayor a 40°C
14. MATERIALES
· Pintura ACRILTEX VINILTEX BAÑOS & COCINAS color Blanco vivo.
15. EQUIPOS
· Bandeja plástica 18”
· Rodillo 9”
· Brocha 4”
· Andamios en caso de ser necesarios
|  |  |  | 16. DESPERDICIOS | 17. MANO DE OBRA
|  |  |  | Incluida SI __ NO X | Incluida SI X NO __
18. MEDIDA Y FORMA DE PAGO
Se medirá y pagará por metro cuadrado (m2) debidamente ejecutados y recibidos a satisfacción por la residencia de obra. El valor será el precio unitario estipulado dentro del contrato e incluye:
· Materiales descritos en el numeral 5
· Equipos y herramientas descritos en el numeral 6

## 3.1.6 (hidden)
ANALISIS DE PRECIOS UNITARIOS
CASA CAMPESTRE “EL LIMONAR” BARRANQUILLA
B. DATOS ESPECIFICOS
ITEM | DESCRIPCION |  |  |  | UNIDAD | CANTIDAD
3.1.6 | PLACA MACIZA 0,20 m f´c 21 MPa |  |  |  | m2 | 1
.
1. MATERIALES
DESCRIPCION |  | UNIDAD | CANTIDAD | DESPERDICIO | VR UNITARIO | VR PARCIAL | vol conc | 0.074
Cemento gris de 50 Kg |  | kg | 36.4 | 0 | 402.44 | 14648.816 | vol mortero | 0.03
Arena |  | m3 | 0.0572 | 0 | 21750 | 1244.1 |  | 0.104 | 9.6154
Grava |  | m3 | 0.08736 | 0 | 57420 | 5016.2112
Agua |  | lt | 17.68 | 0 | 5.49 | 97.0632
Malla gallinero 1 1/4pulgadas |  | m2 | 1 | 0 | 1375.55 | 1375.55
Bloque N° 5 |  | und | 14 | 0 | 620 | 8680
Varilla No 4 Corrugada de 6m |  | und | 1 | 0 | 7400 | 7400
Varilla No 3 Corrugada de 6m |  | und | 1 | 0 | 6400 | 6400
Alambre No 18 |  | kg | 0.2 | 0 | 6900 | 1380
SUBTOTAL | [5 empty] | 46241.7404
2. MANO DE OBRA
DESCRIPCION |  | UNIDAD | CANTIDAD | RENDIMIENTO | VR UNITARIO | VR PARCIAL
SUBTOTAL | [5 empty] | 0
3. EQUIPO Y MAQUINARIA
DESCRIPCION |  | UNIDAD | CANTIDAD | RENDIMIENTO | VR UNITARIO | VR PARCIAL
SUBTOTAL | [5 empty] | 0
VALOR COSTOS DIRECTOS | [5 empty] | 46241.7404
VALOR COSTOS INDIRECTOS | [5 empty] | 0
|  | ADMNISTRACION |  | 0% |  | 0
|  | UTILIDAD |  | 0% |  | 0
|  | IMPREVSTOS |  | 0% |  | 0
VALOR IVA 16% SOBRE UTILIDAD | [5 empty] | 0
TOTAL PRECIO UNITARIO | [5 empty] | 46241.7404
|  |  |  | CAPITULO | 7. CAPITULO CARPINTERIA
|  |  |  | ITEM | 7.1. CARPINTERIA EN MADERA
|  |  |  | 1. ESPECIFICACION No 1 | 7.1.1. PUERTAS (MARCO Y HOJA)
|  |  |  | 2. UNIDAD DE MEDIDA | GL– Global
3. DESCRIPCION
Fabricación, Suministro e instalación de puertas y marcos en madera Madecor. Ésta carpintería comprende el suministro e instalación de puertas por lo tanto debe incluirse en su costo lo correspondiente a pintura de cada uno de estos, incluye cerradura convencional y cerradura de seguridad donde aplique.
4. PROCESO DE EJECUCION
· Consultar Planos Arquitectónicos y verificar localización
· Acordar las medidas finales en obra o tomarlas en sitio antes de ejecución
· Cumplir con los diseños, perfiles y dimensiones contenidas en los detalles
· Reforzar esquinas previendo torsiones o arqueos en las piezas
· Ejecutar esquinas expuestas libres de contracciones, ondulaciones o rizos
· Maquinar, limar y ajustar en conexiones limpias y claras en los empates expuestos
· Ocultar la soportería (uniones, pernos, tuercas y tornillos)
· La madera que se utilizará debe estar completamente seca, inmunizada y recta, los herrajes serán de primera calidad y ofrecer consistencia y durabilidad
· Las imperfecciones que ocasionalmente puedan presentarse en las superficies de las piezas , deben rectificarse con masilla preparada con polvillo de madera de la misma calidad, cuando de acabado al natural se refiera
· Instalar topes de caucho en las puertas
· Limpiar, tratar y pintar superficies expuestas interiores y exteriores en el taller, sean incrustadas en obra o no
· Remover brozas, restos de fabricación, etc., con gratas y lijas
· Remover grasas y aceites con disolventes. Tratar superficies con compuestos fosfatados para asegurar máxima adherencia a la pintura
· Reforzar para prever desplazamientos durante su fijación
· Instalar cerraduras y herrajes perforando.
· Ajustar puerta con luces laterales continuas y parejas en cabezal y jambas
· Proteger hasta entregar obra
5. MATERIALES
· Hoja en Madecor (Longitudes según planos tipo)
· Marco madera (Longitudes según planos tipo)
· Cerradura acrílica, de seguridad con pasadores giratorios, acción de picaporte por medio de llave y manija, para toda clase de puertas, en especial para uso intensivo con bocallave reforzado y llave de doble paleta plana.
· Chazos y tornillos
· Liquido limpiador
· Papel vinipel para proteger la puerta
6. EQUIPOS Y HERRAMIENTAS MENORES
· Taladro
· Martillo
|  |  |  | 7. DESPERDICIOS | 8. MANO DE OBRA
|  |  |  | Incluida SI __ NO X | Incluida SI X NO __
9. MEDIDA Y FORMA DE PAGO
Se medirá y pagará por Global (GL) debidamente ejecutados y recibidos a satisfacción por la residencia de obra. El valor será el precio unitario estipulado dentro del contrato e incluye:
· Materiales descritos en el numeral 5
· Equipos y herramientas descritos en el numeral 6
|  |  |  | CAPITULO | 7. CAPITULO CARPINTERIA
|  |  |  | ITEM | 7.2. CARPINTERIA METALICA
|  |  |  | 1. ESPECIFICACION No 1 | 7.2.1. VENTANA LAMINA EN ALUMINIO
|  |  |  | 2. UNIDAD DE MEDIDA | GL– Global
3. DESCRIPCION
Suministro e instalación de ventanas en aluminio anodinado, vidrio templado incoloro de 4 mm, de Aluminio o similares, de acuerdo con la localización y especificaciones contenidas dentro de los Planos Arquitectónicos y de Detalle.
4. PROCESO DE EJECUCION
· Consultar Planos Arquitectónicos
· Verificar localización, especificación y diseño de cada elemento
· Cortar y ensamblar los elementos en perfiles de aluminio desarrollados para tal fín, en el color especificado en planos (herrajes y accesorios),
· No exceder las medidas máximas ni espesores de vidrio especificados en los manuales de carpintería del fabricante
· Verificar que no haya tornillos expuestos
· Ensamblar los perfiles para facilitar la necesidad de desmonte posterior del elemento o transporte
· Ensamblar ángulos de aluminio de 1 ½”x1 ½”x 1 ¼” o en su defecto ángulo especial para maquinar
· Usar tornillo #8 x 1 ¼” en el marco y perfil divisor
· Usar tornillo #10 x 5/16” para unir las esquinas
· Usar tornillo #10 x 2” autoroscante
· Ensamblar la manija y el conector con remache “pop”
· Instalar vidrios. Utilizar vidrios templados de 4 mm grabado tipo boreal en las zonas indicadas en planos
· Instalar doble empaque entre marco y proyectante para evitar la entrada de aire, ruido y agua desde el exterior. Empaques triangulares en todo el perímetro de la ventana y el marco, además del colocado en el interior de la cavidad, de acuerdo al espesor del vidrio utilizado. Empaque en forma de cuña a utilizar en la nave, teniendo en cuenta que la unión del empaque se realiza en el cabezal
· Asear y habilitar
· Verificar dimensiones y acabados para aceptación e instalación.
· Proteger ventanería contra la intemperie y durante el transcurso de la obra.
· Marco en perfiles de 53 x 15 mm
5. MATERIALES
· Perfiles de aluminio (Longitudes según planos tipo)
· Tornilleria y anclajes recomendados por el fabricante
· Vidrios templados incoloros de 4 mm según especificación de los manuales del fabricante (Longitudes según planos tipo)
· Empaques triangulares y en forma de cuña
· Accesorios en brazos de apertura de 8”, 10” y 12” en acero y aluminio
6. EQUIPOS
· Equipo para instalación de ventanería
· Herramienta menor
|  |  |  | 7. DESPERDICIOS | 8. MANO DE OBRA
|  |  |  | Incluida SI __ NO X | Incluida SI X NO __
9. MEDIDA Y FORMA DE PAGO
Se medirá y pagará por Global (GL) debidamente ejecutados y recibidos a satisfacción por la residencia de obra. El valor será el precio unitario estipulado dentro del contrato e incluye
· Materiales descritos en el numeral 5
· Equipos y herramientas descritos en el numeral 6
|  |  |  | CAPITULO | 7. CAPITULO CARPINTERIA
|  |  |  | ITEM | 7.2. CARPINTERIA METALICA
|  |  |  | 1. ESPECIFICACION No 1 | 7.2.2. PUERTA-VENTANA LAMINA EN ALUMINIO
|  |  |  | 10. UNIDAD DE MEDIDA | GL– Global
11. DESCRIPCION
Suministro e instalación de Puerta-ventanas en aluminio anodinado, vidrio templado incoloro de 4 mm, de Aluminio o similares, de acuerdo con la localización y especificaciones contenidas dentro de los Planos Arquitectónicos y de Detalle.
12. PROCESO DE EJECUCION
· Consultar Planos Arquitectónicos
· Verificar localización, especificación y diseño de cada elemento
· Cortar y ensamblar los elementos en perfiles de aluminio desarrollados para tal fín, en el color especificado en planos (herrajes y accesorios),
· No exceder las medidas máximas ni espesores de vidrio especificados en los manuales de carpintería del fabricante
· Verificar que no haya tornillos expuestos
· Ensamblar los perfiles para facilitar la necesidad de desmonte posterior del elemento o transporte
· Ensamblar ángulos de aluminio de 1 ½”x1 ½”x 1 ¼” o en su defecto ángulo especial para maquinar
· Usar tornillo #8 x 1 ¼” en el marco y perfil divisor
· Usar tornillo #10 x 5/16” para unir las esquinas
· Usar tornillo #10 x 2” autoroscante
· Ensamblar la manija y el conector con remache “pop”
· Instalar vidrios. Utilizar vidrios templados de 4 mm grabado tipo boreal en las zonas indicadas en planos
· Instalar doble empaque entre marco y proyectante para evitar la entrada de aire, ruido y agua desde el exterior. Empaques triangulares en todo el perímetro de la ventana y el marco, además del colocado en el interior de la cavidad, de acuerdo al espesor del vidrio utilizado. Empaque en forma de cuña a utilizar en la nave, teniendo en cuenta que la unión del empaque se realiza en el cabezal
· Asear y habilitar
· Verificar dimensiones y acabados para aceptación e instalación.
· Proteger ventanería contra la intemperie y durante el transcurso de la obra.
· Marco en perfiles de 53 x 15 mm
13. MATERIALES
· Perfiles de aluminio (Longitudes según planos tipo)
· Tornilleria y anclajes recomendados por el fabricante
· Vidrios templados incoloros de 4 mm según especificación de los manuales del fabricante (Longitudes según planos tipo)
· Empaques triangulares y en forma de cuña
· Accesorios en brazos de apertura de 8”, 10” y 12” en acero y aluminio
14. EQUIPOS
· Equipo para instalación de ventanería
· Herramienta menor
|  |  |  | 15. DESPERDICIOS | 16. MANO DE OBRA
|  |  |  | Incluida SI __ NO X | Incluida SI X NO __
17. MEDIDA Y FORMA DE PAGO
Se medirá y pagará por Global (GL) debidamente ejecutados y recibidos a satisfacción por la residencia de obra. El valor será el precio unitario estipulado dentro del contrato e incluye
· Materiales descritos en el numeral 5
· Equipos y herramientas descritos en el numeral 6
|  |  |  | CAPITULO | 8.CAPITULO PINTURA
|  |  |  | ITEM | 8.1. PINTURA
|  |  |  | 1. ESPECIFICACION No 1 | 8.1.1. PINTURA FACHADA SOBRE PAÑETE TRES MANOS
|  |  |  | 2. UNIDAD DE MEDIDA | M2 – Metros Cuadrados
3. DESCRIPCION
Aplicación de pintura tres manos sobre pañete fachada, de acuerdo con la localización y las especificaciones establecidas dentro de los Planos Arquitectónicos y de Detalle.
4. PROCESO DE EJECUCION
· Consultar Planos Arquitectónicos y verificar localización
· Consultar Planos de Detalles
· Aprobación de pintura
· Garantizar colores y acabados de alta calidad
· Diluir y mezclar pintura siguiendo instrucciones del fabricante
· Limpiar superficie a pintar, liberarla de todo tipo de residuos de materia orgánica y grasas
· Aplicar de tres manos de pintura según recubrimiento
· Dejar secar entre manos de acuerdo con las recomendaciones del fabricante
5. MATERIALES
· Pintuco Koraza blanco doble vida - lavable
6. EQUIPOS
· Bandeja plástica 18”
· Rodillo 9”
· Brocha 4”
· Andamios en caso de ser necesarios
|  |  |  | 7. DESPERDICIOS | 8. MANO DE OBRA
|  |  |  | Incluida SI __ NO X | Incluida SI X NO __
9. MEDIDA Y FORMA DE PAGO
Se medirá y pagará por metro cuadrado (m2) debidamente ejecutados y recibidos a satisfacción por la residencia de obra. El valor será el precio unitario estipulado dentro del contrato e incluye:
· Materiales descritos en el numeral 5
· Equipos y herramientas descritos en el numeral 6
|  |  |  | CAPITULO | 8. CAPITULO PINTURA
|  |  |  | ITEM | 8.1. PINTURA
|  |  |  | 1. ESPECIFICACION No 1 | 8.1.2. PINTURA INTERIOR SUPER LAVABLE DOS MANOS
|  |  |  | 2. UNIDAD DE MEDIDA | M2 – Metros Cuadrados
3. DESCRIPCION
Aplicación de sobre estuco en muros interiores, de acuerdo con la localización y las especificaciones establecidas dentro de los Planos Arquitectónicos y de Detalle.
4. PROCESO DE EJECUCION
· Consultar Planos Arquitectónicos y verificar localización
· Consultar Planos de Detalles
· Aprobación de pintura
· Garantizar colores y acabados de alta calidad
· Diluir y mezclar pintura siguiendo instrucciones del fabricante
· Limpiar superficie a pintar, liberarla de todo tipo de residuos de materia orgánica y grasas
· Aplicar de dos manos de pintura según recubrimiento, solución usada y equipo de aplicación
· Dejar secar entre manos de acuerdo con las recomendaciones del fabricante
5. MATERIALES
· Pintura Kolor vinilo blanco almendra súper lavable
6. EQUIPOS
· Bandeja plástica 18”
· Rodillo 9”
· Brocha 4”
· Andamios en caso de ser necesarios
|  |  |  | 7. DESPERDICIOS | 8. MANO DE OBRA
|  |  |  | Incluida SI __ NO X | Incluida SI X NO __
9. MEDIDA Y FORMA DE PAGO
Se medirá y pagará por metro cuadrado (m2) debidamente ejecutados y recibidos a satisfacción por la residencia de obra. El valor será el precio unitario estipulado dentro del contrato e incluye:
· Materiales descritos en el numeral 5
· Equipos y herramientas descritos en el numeral 6
|  |  |  | CAPITULO | 8. CAPITULO PINTURA
|  |  |  | ITEM | 8.1. PINTURA
|  |  |  | 10. ESPECIFICACION No 1 | 8.1.3. PINTURA TECHOS ZONAS HUMEDAS DOS MANOS
|  |  |  | 11. UNIDAD DE MEDIDA | M2 – Metros Cuadrados
12. DESCRIPCION
Aplicación sobre estuco en techos de cocina y baños incluyendo el área de la ducha, Pintura acrílica. Máxima lavabilidad. Alta resistencia a la humedad, vapor, grasa, manchas y a la formación de hongos, aplicar de acuerdo con la localización y las especificaciones establecidas dentro de los Planos Arquitectónicos y de Detalle.
13. PROCESO DE EJECUCION
· Consultar Planos Arquitectónicos y verificar localización
· Consultar Planos de Detalles
· Aprobación de pintura
· Garantizar colores y acabados de alta calidad
· Diluir y mezclar pintura siguiendo instrucciones del fabricante
· Limpiar superficie a pintar, liberarla de todo tipo de residuos de materia orgánica y grasas
· Aplicar de dos manos de pintura según recubrimiento, solución usada y equipo de aplicación
· Dejar secar entre manos de acuerdo con las recomendaciones del fabricante.
· Tener en cuenta que la temperatura ambiental sea mayor a 5°C y la temperatura de la superficie mayor a 40°C
14. MATERIALES
· Pintura ACRILTEX VINILTEX BAÑOS & COCINAS color Blanco vivo.
15. EQUIPOS
· Bandeja plástica 18”
· Rodillo 9”
· Brocha 4”
· Andamios en caso de ser necesarios
|  |  |  | 16. DESPERDICIOS | 17. MANO DE OBRA
|  |  |  | Incluida SI __ NO X | Incluida SI X NO __
18. MEDIDA Y FORMA DE PAGO
Se medirá y pagará por metro cuadrado (m2) debidamente ejecutados y recibidos a satisfacción por la residencia de obra. El valor será el precio unitario estipulado dentro del contrato e incluye:
· Materiales descritos en el numeral 5
· Equipos y herramientas descritos en el numeral 6

## 3.2.1 (hidden)
ANALISIS DE PRECIOS UNITARIOS
CASA CAMPESTRE “EL LIMONAR” BARRANQUILLA
B. DATOS ESPECIFICOS
ITEM | DESCRIPCION |  |  |  | UNIDAD | CANTIDAD
3.2.1 | FIGURADO ACERO DE REFUERZO f´y 2600 |  |  |  | kg | 1
1. MATERIALES
DESCRIPCION |  | UNIDAD | CANTIDAD | DESPERDICIO | VR UNITARIO | VR PARCIAL
0
0
0
0
0
0
0
0
SUBTOTAL | [5 empty] | 0
2. MANO DE OBRA
DESCRIPCION |  | UNIDAD | CANTIDAD | RENDIMIENTO | VR UNITARIO | VR PARCIAL
SUBTOTAL | [5 empty] | 0
3. EQUIPO Y MAQUINARIA
DESCRIPCION |  | UNIDAD | CANTIDAD | RENDIMIENTO | VR UNITARIO | VR PARCIAL
SUBTOTAL | [5 empty] | 0
VALOR COSTOS DIRECTOS | [5 empty] | 0
VALOR COSTOS INDIRECTOS | [5 empty] | 0
|  | ADMNISTRACION |  | 0% |  | 0
|  | UTILIDAD |  | 0% |  | 0
|  | IMPREVSTOS |  | 0% |  | 0
VALOR IVA 16% SOBRE UTILIDAD | [5 empty] | 0
TOTAL PRECIO UNITARIO | [5 empty] | 0
|  |  |  | CAPITULO | 7. CAPITULO CARPINTERIA
|  |  |  | ITEM | 7.1. CARPINTERIA EN MADERA
|  |  |  | 1. ESPECIFICACION No 1 | 7.1.1. PUERTAS (MARCO Y HOJA)
|  |  |  | 2. UNIDAD DE MEDIDA | GL– Global
3. DESCRIPCION
Fabricación, Suministro e instalación de puertas y marcos en madera Madecor. Ésta carpintería comprende el suministro e instalación de puertas por lo tanto debe incluirse en su costo lo correspondiente a pintura de cada uno de estos, incluye cerradura convencional y cerradura de seguridad donde aplique.
4. PROCESO DE EJECUCION
· Consultar Planos Arquitectónicos y verificar localización
· Acordar las medidas finales en obra o tomarlas en sitio antes de ejecución
· Cumplir con los diseños, perfiles y dimensiones contenidas en los detalles
· Reforzar esquinas previendo torsiones o arqueos en las piezas
· Ejecutar esquinas expuestas libres de contracciones, ondulaciones o rizos
· Maquinar, limar y ajustar en conexiones limpias y claras en los empates expuestos
· Ocultar la soportería (uniones, pernos, tuercas y tornillos)
· La madera que se utilizará debe estar completamente seca, inmunizada y recta, los herrajes serán de primera calidad y ofrecer consistencia y durabilidad
· Las imperfecciones que ocasionalmente puedan presentarse en las superficies de las piezas , deben rectificarse con masilla preparada con polvillo de madera de la misma calidad, cuando de acabado al natural se refiera
· Instalar topes de caucho en las puertas
· Limpiar, tratar y pintar superficies expuestas interiores y exteriores en el taller, sean incrustadas en obra o no
· Remover brozas, restos de fabricación, etc., con gratas y lijas
· Remover grasas y aceites con disolventes. Tratar superficies con compuestos fosfatados para asegurar máxima adherencia a la pintura
· Reforzar para prever desplazamientos durante su fijación
· Instalar cerraduras y herrajes perforando.
· Ajustar puerta con luces laterales continuas y parejas en cabezal y jambas
· Proteger hasta entregar obra
5. MATERIALES
· Hoja en Madecor (Longitudes según planos tipo)
· Marco madera (Longitudes según planos tipo)
· Cerradura acrílica, de seguridad con pasadores giratorios, acción de picaporte por medio de llave y manija, para toda clase de puertas, en especial para uso intensivo con bocallave reforzado y llave de doble paleta plana.
· Chazos y tornillos
· Liquido limpiador
· Papel vinipel para proteger la puerta
6. EQUIPOS Y HERRAMIENTAS MENORES
· Taladro
· Martillo
|  |  |  | 7. DESPERDICIOS | 8. MANO DE OBRA
|  |  |  | Incluida SI __ NO X | Incluida SI X NO __
9. MEDIDA Y FORMA DE PAGO
Se medirá y pagará por Global (GL) debidamente ejecutados y recibidos a satisfacción por la residencia de obra. El valor será el precio unitario estipulado dentro del contrato e incluye:
· Materiales descritos en el numeral 5
· Equipos y herramientas descritos en el numeral 6
|  |  |  | CAPITULO | 7. CAPITULO CARPINTERIA
|  |  |  | ITEM | 7.2. CARPINTERIA METALICA
|  |  |  | 1. ESPECIFICACION No 1 | 7.2.1. VENTANA LAMINA EN ALUMINIO
|  |  |  | 2. UNIDAD DE MEDIDA | GL– Global
3. DESCRIPCION
Suministro e instalación de ventanas en aluminio anodinado, vidrio templado incoloro de 4 mm, de Aluminio o similares, de acuerdo con la localización y especificaciones contenidas dentro de los Planos Arquitectónicos y de Detalle.
4. PROCESO DE EJECUCION
· Consultar Planos Arquitectónicos
· Verificar localización, especificación y diseño de cada elemento
· Cortar y ensamblar los elementos en perfiles de aluminio desarrollados para tal fín, en el color especificado en planos (herrajes y accesorios),
· No exceder las medidas máximas ni espesores de vidrio especificados en los manuales de carpintería del fabricante
· Verificar que no haya tornillos expuestos
· Ensamblar los perfiles para facilitar la necesidad de desmonte posterior del elemento o transporte
· Ensamblar ángulos de aluminio de 1 ½”x1 ½”x 1 ¼” o en su defecto ángulo especial para maquinar
· Usar tornillo #8 x 1 ¼” en el marco y perfil divisor
· Usar tornillo #10 x 5/16” para unir las esquinas
· Usar tornillo #10 x 2” autoroscante
· Ensamblar la manija y el conector con remache “pop”
· Instalar vidrios. Utilizar vidrios templados de 4 mm grabado tipo boreal en las zonas indicadas en planos
· Instalar doble empaque entre marco y proyectante para evitar la entrada de aire, ruido y agua desde el exterior. Empaques triangulares en todo el perímetro de la ventana y el marco, además del colocado en el interior de la cavidad, de acuerdo al espesor del vidrio utilizado. Empaque en forma de cuña a utilizar en la nave, teniendo en cuenta que la unión del empaque se realiza en el cabezal
· Asear y habilitar
· Verificar dimensiones y acabados para aceptación e instalación.
· Proteger ventanería contra la intemperie y durante el transcurso de la obra.
· Marco en perfiles de 53 x 15 mm
5. MATERIALES
· Perfiles de aluminio (Longitudes según planos tipo)
· Tornilleria y anclajes recomendados por el fabricante
· Vidrios templados incoloros de 4 mm según especificación de los manuales del fabricante (Longitudes según planos tipo)
· Empaques triangulares y en forma de cuña
· Accesorios en brazos de apertura de 8”, 10” y 12” en acero y aluminio
6. EQUIPOS
· Equipo para instalación de ventanería
· Herramienta menor
|  |  |  | 7. DESPERDICIOS | 8. MANO DE OBRA
|  |  |  | Incluida SI __ NO X | Incluida SI X NO __
9. MEDIDA Y FORMA DE PAGO
Se medirá y pagará por Global (GL) debidamente ejecutados y recibidos a satisfacción por la residencia de obra. El valor será el precio unitario estipulado dentro del contrato e incluye
· Materiales descritos en el numeral 5
· Equipos y herramientas descritos en el numeral 6
|  |  |  | CAPITULO | 7. CAPITULO CARPINTERIA
|  |  |  | ITEM | 7.2. CARPINTERIA METALICA
|  |  |  | 1. ESPECIFICACION No 1 | 7.2.2. PUERTA-VENTANA LAMINA EN ALUMINIO
|  |  |  | 10. UNIDAD DE MEDIDA | GL– Global
11. DESCRIPCION
Suministro e instalación de Puerta-ventanas en aluminio anodinado, vidrio templado incoloro de 4 mm, de Aluminio o similares, de acuerdo con la localización y especificaciones contenidas dentro de los Planos Arquitectónicos y de Detalle.
12. PROCESO DE EJECUCION
· Consultar Planos Arquitectónicos
· Verificar localización, especificación y diseño de cada elemento
· Cortar y ensamblar los elementos en perfiles de aluminio desarrollados para tal fín, en el color especificado en planos (herrajes y accesorios),
· No exceder las medidas máximas ni espesores de vidrio especificados en los manuales de carpintería del fabricante
· Verificar que no haya tornillos expuestos
· Ensamblar los perfiles para facilitar la necesidad de desmonte posterior del elemento o transporte
· Ensamblar ángulos de aluminio de 1 ½”x1 ½”x 1 ¼” o en su defecto ángulo especial para maquinar
· Usar tornillo #8 x 1 ¼” en el marco y perfil divisor
· Usar tornillo #10 x 5/16” para unir las esquinas
· Usar tornillo #10 x 2” autoroscante
· Ensamblar la manija y el conector con remache “pop”
· Instalar vidrios. Utilizar vidrios templados de 4 mm grabado tipo boreal en las zonas indicadas en planos
· Instalar doble empaque entre marco y proyectante para evitar la entrada de aire, ruido y agua desde el exterior. Empaques triangulares en todo el perímetro de la ventana y el marco, además del colocado en el interior de la cavidad, de acuerdo al espesor del vidrio utilizado. Empaque en forma de cuña a utilizar en la nave, teniendo en cuenta que la unión del empaque se realiza en el cabezal
· Asear y habilitar
· Verificar dimensiones y acabados para aceptación e instalación.
· Proteger ventanería contra la intemperie y durante el transcurso de la obra.
· Marco en perfiles de 53 x 15 mm
13. MATERIALES
· Perfiles de aluminio (Longitudes según planos tipo)
· Tornilleria y anclajes recomendados por el fabricante
· Vidrios templados incoloros de 4 mm según especificación de los manuales del fabricante (Longitudes según planos tipo)
· Empaques triangulares y en forma de cuña
· Accesorios en brazos de apertura de 8”, 10” y 12” en acero y aluminio
14. EQUIPOS
· Equipo para instalación de ventanería
· Herramienta menor
|  |  |  | 15. DESPERDICIOS | 16. MANO DE OBRA
|  |  |  | Incluida SI __ NO X | Incluida SI X NO __
17. MEDIDA Y FORMA DE PAGO
Se medirá y pagará por Global (GL) debidamente ejecutados y recibidos a satisfacción por la residencia de obra. El valor será el precio unitario estipulado dentro del contrato e incluye
· Materiales descritos en el numeral 5
· Equipos y herramientas descritos en el numeral 6
|  |  |  | CAPITULO | 8.CAPITULO PINTURA
|  |  |  | ITEM | 8.1. PINTURA
|  |  |  | 1. ESPECIFICACION No 1 | 8.1.1. PINTURA FACHADA SOBRE PAÑETE TRES MANOS
|  |  |  | 2. UNIDAD DE MEDIDA | M2 – Metros Cuadrados
3. DESCRIPCION
Aplicación de pintura tres manos sobre pañete fachada, de acuerdo con la localización y las especificaciones establecidas dentro de los Planos Arquitectónicos y de Detalle.
4. PROCESO DE EJECUCION
· Consultar Planos Arquitectónicos y verificar localización
· Consultar Planos de Detalles
· Aprobación de pintura
· Garantizar colores y acabados de alta calidad
· Diluir y mezclar pintura siguiendo instrucciones del fabricante
· Limpiar superficie a pintar, liberarla de todo tipo de residuos de materia orgánica y grasas
· Aplicar de tres manos de pintura según recubrimiento
· Dejar secar entre manos de acuerdo con las recomendaciones del fabricante
5. MATERIALES
· Pintuco Koraza blanco doble vida - lavable
6. EQUIPOS
· Bandeja plástica 18”
· Rodillo 9”
· Brocha 4”
· Andamios en caso de ser necesarios
|  |  |  | 7. DESPERDICIOS | 8. MANO DE OBRA
|  |  |  | Incluida SI __ NO X | Incluida SI X NO __
9. MEDIDA Y FORMA DE PAGO
Se medirá y pagará por metro cuadrado (m2) debidamente ejecutados y recibidos a satisfacción por la residencia de obra. El valor será el precio unitario estipulado dentro del contrato e incluye:
· Materiales descritos en el numeral 5
· Equipos y herramientas descritos en el numeral 6
|  |  |  | CAPITULO | 8. CAPITULO PINTURA
|  |  |  | ITEM | 8.1. PINTURA
|  |  |  | 1. ESPECIFICACION No 1 | 8.1.2. PINTURA INTERIOR SUPER LAVABLE DOS MANOS
|  |  |  | 2. UNIDAD DE MEDIDA | M2 – Metros Cuadrados
3. DESCRIPCION
Aplicación de sobre estuco en muros interiores, de acuerdo con la localización y las especificaciones establecidas dentro de los Planos Arquitectónicos y de Detalle.
4. PROCESO DE EJECUCION
· Consultar Planos Arquitectónicos y verificar localización
· Consultar Planos de Detalles
· Aprobación de pintura
· Garantizar colores y acabados de alta calidad
· Diluir y mezclar pintura siguiendo instrucciones del fabricante
· Limpiar superficie a pintar, liberarla de todo tipo de residuos de materia orgánica y grasas
· Aplicar de dos manos de pintura según recubrimiento, solución usada y equipo de aplicación
· Dejar secar entre manos de acuerdo con las recomendaciones del fabricante
5. MATERIALES
· Pintura Kolor vinilo blanco almendra súper lavable
6. EQUIPOS
· Bandeja plástica 18”
· Rodillo 9”
· Brocha 4”
· Andamios en caso de ser necesarios
|  |  |  | 7. DESPERDICIOS | 8. MANO DE OBRA
|  |  |  | Incluida SI __ NO X | Incluida SI X NO __
9. MEDIDA Y FORMA DE PAGO
Se medirá y pagará por metro cuadrado (m2) debidamente ejecutados y recibidos a satisfacción por la residencia de obra. El valor será el precio unitario estipulado dentro del contrato e incluye:
· Materiales descritos en el numeral 5
· Equipos y herramientas descritos en el numeral 6
|  |  |  | CAPITULO | 8. CAPITULO PINTURA
|  |  |  | ITEM | 8.1. PINTURA
|  |  |  | 10. ESPECIFICACION No 1 | 8.1.3. PINTURA TECHOS ZONAS HUMEDAS DOS MANOS
|  |  |  | 11. UNIDAD DE MEDIDA | M2 – Metros Cuadrados
12. DESCRIPCION
Aplicación sobre estuco en techos de cocina y baños incluyendo el área de la ducha, Pintura acrílica. Máxima lavabilidad. Alta resistencia a la humedad, vapor, grasa, manchas y a la formación de hongos, aplicar de acuerdo con la localización y las especificaciones establecidas dentro de los Planos Arquitectónicos y de Detalle.
13. PROCESO DE EJECUCION
· Consultar Planos Arquitectónicos y verificar localización
· Consultar Planos de Detalles
· Aprobación de pintura
· Garantizar colores y acabados de alta calidad
· Diluir y mezclar pintura siguiendo instrucciones del fabricante
· Limpiar superficie a pintar, liberarla de todo tipo de residuos de materia orgánica y grasas
· Aplicar de dos manos de pintura según recubrimiento, solución usada y equipo de aplicación
· Dejar secar entre manos de acuerdo con las recomendaciones del fabricante.
· Tener en cuenta que la temperatura ambiental sea mayor a 5°C y la temperatura de la superficie mayor a 40°C
14. MATERIALES
· Pintura ACRILTEX VINILTEX BAÑOS & COCINAS color Blanco vivo.
15. EQUIPOS
· Bandeja plástica 18”
· Rodillo 9”
· Brocha 4”
· Andamios en caso de ser necesarios
|  |  |  | 16. DESPERDICIOS | 17. MANO DE OBRA
|  |  |  | Incluida SI __ NO X | Incluida SI X NO __
18. MEDIDA Y FORMA DE PAGO
Se medirá y pagará por metro cuadrado (m2) debidamente ejecutados y recibidos a satisfacción por la residencia de obra. El valor será el precio unitario estipulado dentro del contrato e incluye:
· Materiales descritos en el numeral 5
· Equipos y herramientas descritos en el numeral 6

## 4.1.1 (hidden)
ANALISIS DE PRECIOS UNITARIOS
CASA CAMPESTRE “EL LIMONAR” BARRANQUILLA
B. DATOS ESPECIFICOS
ITEM | DESCRIPCION |  |  |  | UNIDAD | CANTIDAD
4.1.1 | MURO EN BLOQUE #4 DIMENSIONES 40X20X9 REF LADRILLERA S.A CON MORTERO DE PEGA 1:4 |  |  |  | m2 | 1
.
1. MATERIALES
DESCRIPCION |  | UNIDAD | CANTIDAD | DESPERDICIO | VR UNITARIO | VR PARCIAL
Bloque N° 4 |  | m2 | 13 | 0 | 530 | 6890
Cemento gris de 50 Kg |  | kg | 25 | 0 | 402.44 | 10061
Arena |  | m3 | 0.069 | 0 | 21750 | 1500.75
Agua |  | lt | 259 | 0 | 5.4944 | 1423.0496
0
0
0
0
0
SUBTOTAL | [5 empty] | 19874.7996
2. MANO DE OBRA
DESCRIPCION |  | UNIDAD | CANTIDAD | RENDIMIENTO | VR UNITARIO | VR PARCIAL
SUBTOTAL | [5 empty] | 0
3. EQUIPO Y MAQUINARIA
DESCRIPCION |  | UNIDAD | CANTIDAD | RENDIMIENTO | VR UNITARIO | VR PARCIAL
SUBTOTAL | [5 empty] | 0
VALOR COSTOS DIRECTOS | [5 empty] | 19874.7996
VALOR COSTOS INDIRECTOS | [5 empty] | 0
|  | ADMNISTRACION |  | 0% |  | 0
|  | UTILIDAD |  | 0% |  | 0
|  | IMPREVSTOS |  | 0% |  | 0
VALOR IVA 16% SOBRE UTILIDAD | [5 empty] | 0
TOTAL PRECIO UNITARIO | [5 empty] | 19874.7996
|  |  |  | CAPITULO | 7. CAPITULO CARPINTERIA
|  |  |  | ITEM | 7.1. CARPINTERIA EN MADERA
|  |  |  | 1. ESPECIFICACION No 1 | 7.1.1. PUERTAS (MARCO Y HOJA)
|  |  |  | 2. UNIDAD DE MEDIDA | GL– Global
3. DESCRIPCION
Fabricación, Suministro e instalación de puertas y marcos en madera Madecor. Ésta carpintería comprende el suministro e instalación de puertas por lo tanto debe incluirse en su costo lo correspondiente a pintura de cada uno de estos, incluye cerradura convencional y cerradura de seguridad donde aplique.
4. PROCESO DE EJECUCION
· Consultar Planos Arquitectónicos y verificar localización
· Acordar las medidas finales en obra o tomarlas en sitio antes de ejecución
· Cumplir con los diseños, perfiles y dimensiones contenidas en los detalles
· Reforzar esquinas previendo torsiones o arqueos en las piezas
· Ejecutar esquinas expuestas libres de contracciones, ondulaciones o rizos
· Maquinar, limar y ajustar en conexiones limpias y claras en los empates expuestos
· Ocultar la soportería (uniones, pernos, tuercas y tornillos)
· La madera que se utilizará debe estar completamente seca, inmunizada y recta, los herrajes serán de primera calidad y ofrecer consistencia y durabilidad
· Las imperfecciones que ocasionalmente puedan presentarse en las superficies de las piezas , deben rectificarse con masilla preparada con polvillo de madera de la misma calidad, cuando de acabado al natural se refiera
· Instalar topes de caucho en las puertas
· Limpiar, tratar y pintar superficies expuestas interiores y exteriores en el taller, sean incrustadas en obra o no
· Remover brozas, restos de fabricación, etc., con gratas y lijas
· Remover grasas y aceites con disolventes. Tratar superficies con compuestos fosfatados para asegurar máxima adherencia a la pintura
· Reforzar para prever desplazamientos durante su fijación
· Instalar cerraduras y herrajes perforando.
· Ajustar puerta con luces laterales continuas y parejas en cabezal y jambas
· Proteger hasta entregar obra
5. MATERIALES
· Hoja en Madecor (Longitudes según planos tipo)
· Marco madera (Longitudes según planos tipo)
· Cerradura acrílica, de seguridad con pasadores giratorios, acción de picaporte por medio de llave y manija, para toda clase de puertas, en especial para uso intensivo con bocallave reforzado y llave de doble paleta plana.
· Chazos y tornillos
· Liquido limpiador
· Papel vinipel para proteger la puerta
6. EQUIPOS Y HERRAMIENTAS MENORES
· Taladro
· Martillo
|  |  |  | 7. DESPERDICIOS | 8. MANO DE OBRA
|  |  |  | Incluida SI __ NO X | Incluida SI X NO __
9. MEDIDA Y FORMA DE PAGO
Se medirá y pagará por Global (GL) debidamente ejecutados y recibidos a satisfacción por la residencia de obra. El valor será el precio unitario estipulado dentro del contrato e incluye:
· Materiales descritos en el numeral 5
· Equipos y herramientas descritos en el numeral 6
|  |  |  | CAPITULO | 7. CAPITULO CARPINTERIA
|  |  |  | ITEM | 7.2. CARPINTERIA METALICA
|  |  |  | 1. ESPECIFICACION No 1 | 7.2.1. VENTANA LAMINA EN ALUMINIO
|  |  |  | 2. UNIDAD DE MEDIDA | GL– Global
3. DESCRIPCION
Suministro e instalación de ventanas en aluminio anodinado, vidrio templado incoloro de 4 mm, de Aluminio o similares, de acuerdo con la localización y especificaciones contenidas dentro de los Planos Arquitectónicos y de Detalle.
4. PROCESO DE EJECUCION
· Consultar Planos Arquitectónicos
· Verificar localización, especificación y diseño de cada elemento
· Cortar y ensamblar los elementos en perfiles de aluminio desarrollados para tal fín, en el color especificado en planos (herrajes y accesorios),
· No exceder las medidas máximas ni espesores de vidrio especificados en los manuales de carpintería del fabricante
· Verificar que no haya tornillos expuestos
· Ensamblar los perfiles para facilitar la necesidad de desmonte posterior del elemento o transporte
· Ensamblar ángulos de aluminio de 1 ½”x1 ½”x 1 ¼” o en su defecto ángulo especial para maquinar
· Usar tornillo #8 x 1 ¼” en el marco y perfil divisor
· Usar tornillo #10 x 5/16” para unir las esquinas
· Usar tornillo #10 x 2” autoroscante
· Ensamblar la manija y el conector con remache “pop”
· Instalar vidrios. Utilizar vidrios templados de 4 mm grabado tipo boreal en las zonas indicadas en planos
· Instalar doble empaque entre marco y proyectante para evitar la entrada de aire, ruido y agua desde el exterior. Empaques triangulares en todo el perímetro de la ventana y el marco, además del colocado en el interior de la cavidad, de acuerdo al espesor del vidrio utilizado. Empaque en forma de cuña a utilizar en la nave, teniendo en cuenta que la unión del empaque se realiza en el cabezal
· Asear y habilitar
· Verificar dimensiones y acabados para aceptación e instalación.
· Proteger ventanería contra la intemperie y durante el transcurso de la obra.
· Marco en perfiles de 53 x 15 mm
5. MATERIALES
· Perfiles de aluminio (Longitudes según planos tipo)
· Tornilleria y anclajes recomendados por el fabricante
· Vidrios templados incoloros de 4 mm según especificación de los manuales del fabricante (Longitudes según planos tipo)
· Empaques triangulares y en forma de cuña
· Accesorios en brazos de apertura de 8”, 10” y 12” en acero y aluminio
6. EQUIPOS
· Equipo para instalación de ventanería
· Herramienta menor
|  |  |  | 7. DESPERDICIOS | 8. MANO DE OBRA
|  |  |  | Incluida SI __ NO X | Incluida SI X NO __
9. MEDIDA Y FORMA DE PAGO
Se medirá y pagará por Global (GL) debidamente ejecutados y recibidos a satisfacción por la residencia de obra. El valor será el precio unitario estipulado dentro del contrato e incluye
· Materiales descritos en el numeral 5
· Equipos y herramientas descritos en el numeral 6
|  |  |  | CAPITULO | 7. CAPITULO CARPINTERIA
|  |  |  | ITEM | 7.2. CARPINTERIA METALICA
|  |  |  | 1. ESPECIFICACION No 1 | 7.2.2. PUERTA-VENTANA LAMINA EN ALUMINIO
|  |  |  | 10. UNIDAD DE MEDIDA | GL– Global
11. DESCRIPCION
Suministro e instalación de Puerta-ventanas en aluminio anodinado, vidrio templado incoloro de 4 mm, de Aluminio o similares, de acuerdo con la localización y especificaciones contenidas dentro de los Planos Arquitectónicos y de Detalle.
12. PROCESO DE EJECUCION
· Consultar Planos Arquitectónicos
· Verificar localización, especificación y diseño de cada elemento
· Cortar y ensamblar los elementos en perfiles de aluminio desarrollados para tal fín, en el color especificado en planos (herrajes y accesorios),
· No exceder las medidas máximas ni espesores de vidrio especificados en los manuales de carpintería del fabricante
· Verificar que no haya tornillos expuestos
· Ensamblar los perfiles para facilitar la necesidad de desmonte posterior del elemento o transporte
· Ensamblar ángulos de aluminio de 1 ½”x1 ½”x 1 ¼” o en su defecto ángulo especial para maquinar
· Usar tornillo #8 x 1 ¼” en el marco y perfil divisor
· Usar tornillo #10 x 5/16” para unir las esquinas
· Usar tornillo #10 x 2” autoroscante
· Ensamblar la manija y el conector con remache “pop”
· Instalar vidrios. Utilizar vidrios templados de 4 mm grabado tipo boreal en las zonas indicadas en planos
· Instalar doble empaque entre marco y proyectante para evitar la entrada de aire, ruido y agua desde el exterior. Empaques triangulares en todo el perímetro de la ventana y el marco, además del colocado en el interior de la cavidad, de acuerdo al espesor del vidrio utilizado. Empaque en forma de cuña a utilizar en la nave, teniendo en cuenta que la unión del empaque se realiza en el cabezal
· Asear y habilitar
· Verificar dimensiones y acabados para aceptación e instalación.
· Proteger ventanería contra la intemperie y durante el transcurso de la obra.
· Marco en perfiles de 53 x 15 mm
13. MATERIALES
· Perfiles de aluminio (Longitudes según planos tipo)
· Tornilleria y anclajes recomendados por el fabricante
· Vidrios templados incoloros de 4 mm según especificación de los manuales del fabricante (Longitudes según planos tipo)
· Empaques triangulares y en forma de cuña
· Accesorios en brazos de apertura de 8”, 10” y 12” en acero y aluminio
14. EQUIPOS
· Equipo para instalación de ventanería
· Herramienta menor
|  |  |  | 15. DESPERDICIOS | 16. MANO DE OBRA
|  |  |  | Incluida SI __ NO X | Incluida SI X NO __
17. MEDIDA Y FORMA DE PAGO
Se medirá y pagará por Global (GL) debidamente ejecutados y recibidos a satisfacción por la residencia de obra. El valor será el precio unitario estipulado dentro del contrato e incluye
· Materiales descritos en el numeral 5
· Equipos y herramientas descritos en el numeral 6
|  |  |  | CAPITULO | 8.CAPITULO PINTURA
|  |  |  | ITEM | 8.1. PINTURA
|  |  |  | 1. ESPECIFICACION No 1 | 8.1.1. PINTURA FACHADA SOBRE PAÑETE TRES MANOS
|  |  |  | 2. UNIDAD DE MEDIDA | M2 – Metros Cuadrados
3. DESCRIPCION
Aplicación de pintura tres manos sobre pañete fachada, de acuerdo con la localización y las especificaciones establecidas dentro de los Planos Arquitectónicos y de Detalle.
4. PROCESO DE EJECUCION
· Consultar Planos Arquitectónicos y verificar localización
· Consultar Planos de Detalles
· Aprobación de pintura
· Garantizar colores y acabados de alta calidad
· Diluir y mezclar pintura siguiendo instrucciones del fabricante
· Limpiar superficie a pintar, liberarla de todo tipo de residuos de materia orgánica y grasas
· Aplicar de tres manos de pintura según recubrimiento
· Dejar secar entre manos de acuerdo con las recomendaciones del fabricante
5. MATERIALES
· Pintuco Koraza blanco doble vida - lavable
6. EQUIPOS
· Bandeja plástica 18”
· Rodillo 9”
· Brocha 4”
· Andamios en caso de ser necesarios
|  |  |  | 7. DESPERDICIOS | 8. MANO DE OBRA
|  |  |  | Incluida SI __ NO X | Incluida SI X NO __
9. MEDIDA Y FORMA DE PAGO
Se medirá y pagará por metro cuadrado (m2) debidamente ejecutados y recibidos a satisfacción por la residencia de obra. El valor será el precio unitario estipulado dentro del contrato e incluye:
· Materiales descritos en el numeral 5
· Equipos y herramientas descritos en el numeral 6
|  |  |  | CAPITULO | 8. CAPITULO PINTURA
|  |  |  | ITEM | 8.1. PINTURA
|  |  |  | 1. ESPECIFICACION No 1 | 8.1.2. PINTURA INTERIOR SUPER LAVABLE DOS MANOS
|  |  |  | 2. UNIDAD DE MEDIDA | M2 – Metros Cuadrados
3. DESCRIPCION
Aplicación de sobre estuco en muros interiores, de acuerdo con la localización y las especificaciones establecidas dentro de los Planos Arquitectónicos y de Detalle.
4. PROCESO DE EJECUCION
· Consultar Planos Arquitectónicos y verificar localización
· Consultar Planos de Detalles
· Aprobación de pintura
· Garantizar colores y acabados de alta calidad
· Diluir y mezclar pintura siguiendo instrucciones del fabricante
· Limpiar superficie a pintar, liberarla de todo tipo de residuos de materia orgánica y grasas
· Aplicar de dos manos de pintura según recubrimiento, solución usada y equipo de aplicación
· Dejar secar entre manos de acuerdo con las recomendaciones del fabricante
5. MATERIALES
· Pintura Kolor vinilo blanco almendra súper lavable
6. EQUIPOS
· Bandeja plástica 18”
· Rodillo 9”
· Brocha 4”
· Andamios en caso de ser necesarios
|  |  |  | 7. DESPERDICIOS | 8. MANO DE OBRA
|  |  |  | Incluida SI __ NO X | Incluida SI X NO __
9. MEDIDA Y FORMA DE PAGO
Se medirá y pagará por metro cuadrado (m2) debidamente ejecutados y recibidos a satisfacción por la residencia de obra. El valor será el precio unitario estipulado dentro del contrato e incluye:
· Materiales descritos en el numeral 5
· Equipos y herramientas descritos en el numeral 6
|  |  |  | CAPITULO | 8. CAPITULO PINTURA
|  |  |  | ITEM | 8.1. PINTURA
|  |  |  | 10. ESPECIFICACION No 1 | 8.1.3. PINTURA TECHOS ZONAS HUMEDAS DOS MANOS
|  |  |  | 11. UNIDAD DE MEDIDA | M2 – Metros Cuadrados
12. DESCRIPCION
Aplicación sobre estuco en techos de cocina y baños incluyendo el área de la ducha, Pintura acrílica. Máxima lavabilidad. Alta resistencia a la humedad, vapor, grasa, manchas y a la formación de hongos, aplicar de acuerdo con la localización y las especificaciones establecidas dentro de los Planos Arquitectónicos y de Detalle.
13. PROCESO DE EJECUCION
· Consultar Planos Arquitectónicos y verificar localización
· Consultar Planos de Detalles
· Aprobación de pintura
· Garantizar colores y acabados de alta calidad
· Diluir y mezclar pintura siguiendo instrucciones del fabricante
· Limpiar superficie a pintar, liberarla de todo tipo de residuos de materia orgánica y grasas
· Aplicar de dos manos de pintura según recubrimiento, solución usada y equipo de aplicación
· Dejar secar entre manos de acuerdo con las recomendaciones del fabricante.
· Tener en cuenta que la temperatura ambiental sea mayor a 5°C y la temperatura de la superficie mayor a 40°C
14. MATERIALES
· Pintura ACRILTEX VINILTEX BAÑOS & COCINAS color Blanco vivo.
15. EQUIPOS
· Bandeja plástica 18”
· Rodillo 9”
· Brocha 4”
· Andamios en caso de ser necesarios
|  |  |  | 16. DESPERDICIOS | 17. MANO DE OBRA
|  |  |  | Incluida SI __ NO X | Incluida SI X NO __
18. MEDIDA Y FORMA DE PAGO
Se medirá y pagará por metro cuadrado (m2) debidamente ejecutados y recibidos a satisfacción por la residencia de obra. El valor será el precio unitario estipulado dentro del contrato e incluye:
· Materiales descritos en el numeral 5
· Equipos y herramientas descritos en el numeral 6

## 5.2.1 (hidden)
ANALISIS DE PRECIOS UNITARIOS
CASA CAMPESTRE “EL LIMONAR” BARRANQUILLA
B. DATOS ESPECIFICOS
ITEM | DESCRIPCION |  |  |  | UNIDAD | CANTIDAD
5.2.1 | ESTUCO |  |  |  | m2 | 1
1. MATERIALES
DESCRIPCION |  | UNIDAD | CANTIDAD | DESPERDICIO | VR UNITARIO | VR PARCIAL
ESTUCO PLASTICO TOPEX |  | gl | 0.2 | 0 | 16400 | 3280
0
0
0
0
0
SUBTOTAL | [5 empty] | 3280
2. MANO DE OBRA
DESCRIPCION |  | UNIDAD | CANTIDAD | RENDIMIENTO | VR UNITARIO | VR PARCIAL
CUADRILLA 15 (4 OFICIAL 1 AYUDANTE) |  | jr | 0.004 | 1 | 311327 | 1257.7611
0
0
0
0
0
0
0
0
0
SUBTOTAL | [5 empty] | 1257.7611
3. EQUIPO Y MAQUINARIA
DESCRIPCION |  | UNIDAD | CANTIDAD | RENDIMIENTO | VR UNITARIO | VR PARCIAL
HERRAMIENTA MENOR (10%) |  | % | 0.1 | 1 | 0 | 453.7761
PAPEL LIJA FINO GRANO No. 600 |  | un. |  |  |  | 0
BOQUILLERA |  | un. |  |  |  | 0
ESPATULA 3" |  | un. |  |  |  | 0
0
0
0
0
0
0
SUBTOTAL | [5 empty] | 453.7761
VALOR COSTOS DIRECTOS | [5 empty] | 4991.5372
VALOR COSTOS INDIRECTOS | [5 empty] | 0
|  | ADMNISTRACION |  | 0% |  | 0
|  | UTILIDAD |  | 0% |  | 0
|  | IMPREVSTOS |  | 0% |  | 0
VALOR IVA 16% SOBRE UTILIDAD | [5 empty] | 0
TOTAL PRECIO UNITARIO | [5 empty] | 4991.5372
|  |  |  | CAPITULO | 7. CAPITULO CARPINTERIA
|  |  |  | ITEM | 7.1. CARPINTERIA EN MADERA
|  |  |  | 1. ESPECIFICACION No 1 | 7.1.1. PUERTAS (MARCO Y HOJA)
|  |  |  | 2. UNIDAD DE MEDIDA | GL– Global
3. DESCRIPCION
Fabricación, Suministro e instalación de puertas y marcos en madera Madecor. Ésta carpintería comprende el suministro e instalación de puertas por lo tanto debe incluirse en su costo lo correspondiente a pintura de cada uno de estos, incluye cerradura convencional y cerradura de seguridad donde aplique.
4. PROCESO DE EJECUCION
· Consultar Planos Arquitectónicos y verificar localización
· Acordar las medidas finales en obra o tomarlas en sitio antes de ejecución
· Cumplir con los diseños, perfiles y dimensiones contenidas en los detalles
· Reforzar esquinas previendo torsiones o arqueos en las piezas
· Ejecutar esquinas expuestas libres de contracciones, ondulaciones o rizos
· Maquinar, limar y ajustar en conexiones limpias y claras en los empates expuestos
· Ocultar la soportería (uniones, pernos, tuercas y tornillos)
· La madera que se utilizará debe estar completamente seca, inmunizada y recta, los herrajes serán de primera calidad y ofrecer consistencia y durabilidad
· Las imperfecciones que ocasionalmente puedan presentarse en las superficies de las piezas , deben rectificarse con masilla preparada con polvillo de madera de la misma calidad, cuando de acabado al natural se refiera
· Instalar topes de caucho en las puertas
· Limpiar, tratar y pintar superficies expuestas interiores y exteriores en el taller, sean incrustadas en obra o no
· Remover brozas, restos de fabricación, etc., con gratas y lijas
· Remover grasas y aceites con disolventes. Tratar superficies con compuestos fosfatados para asegurar máxima adherencia a la pintura
· Reforzar para prever desplazamientos durante su fijación
· Instalar cerraduras y herrajes perforando.
· Ajustar puerta con luces laterales continuas y parejas en cabezal y jambas
· Proteger hasta entregar obra
5. MATERIALES
· Hoja en Madecor (Longitudes según planos tipo)
· Marco madera (Longitudes según planos tipo)
· Cerradura acrílica, de seguridad con pasadores giratorios, acción de picaporte por medio de llave y manija, para toda clase de puertas, en especial para uso intensivo con bocallave reforzado y llave de doble paleta plana.
· Chazos y tornillos
· Liquido limpiador
· Papel vinipel para proteger la puerta
6. EQUIPOS Y HERRAMIENTAS MENORES
· Taladro
· Martillo
|  |  |  | 7. DESPERDICIOS | 8. MANO DE OBRA
|  |  |  | Incluida SI __ NO X | Incluida SI X NO __
9. MEDIDA Y FORMA DE PAGO
Se medirá y pagará por Global (GL) debidamente ejecutados y recibidos a satisfacción por la residencia de obra. El valor será el precio unitario estipulado dentro del contrato e incluye:
· Materiales descritos en el numeral 5
· Equipos y herramientas descritos en el numeral 6
|  |  |  | CAPITULO | 7. CAPITULO CARPINTERIA
|  |  |  | ITEM | 7.2. CARPINTERIA METALICA
|  |  |  | 1. ESPECIFICACION No 1 | 7.2.1. VENTANA LAMINA EN ALUMINIO
|  |  |  | 2. UNIDAD DE MEDIDA | GL– Global
3. DESCRIPCION
Suministro e instalación de ventanas en aluminio anodinado, vidrio templado incoloro de 4 mm, de Aluminio o similares, de acuerdo con la localización y especificaciones contenidas dentro de los Planos Arquitectónicos y de Detalle.
4. PROCESO DE EJECUCION
· Consultar Planos Arquitectónicos
· Verificar localización, especificación y diseño de cada elemento
· Cortar y ensamblar los elementos en perfiles de aluminio desarrollados para tal fín, en el color especificado en planos (herrajes y accesorios),
· No exceder las medidas máximas ni espesores de vidrio especificados en los manuales de carpintería del fabricante
· Verificar que no haya tornillos expuestos
· Ensamblar los perfiles para facilitar la necesidad de desmonte posterior del elemento o transporte
· Ensamblar ángulos de aluminio de 1 ½”x1 ½”x 1 ¼” o en su defecto ángulo especial para maquinar
· Usar tornillo #8 x 1 ¼” en el marco y perfil divisor
· Usar tornillo #10 x 5/16” para unir las esquinas
· Usar tornillo #10 x 2” autoroscante
· Ensamblar la manija y el conector con remache “pop”
· Instalar vidrios. Utilizar vidrios templados de 4 mm grabado tipo boreal en las zonas indicadas en planos
· Instalar doble empaque entre marco y proyectante para evitar la entrada de aire, ruido y agua desde el exterior. Empaques triangulares en todo el perímetro de la ventana y el marco, además del colocado en el interior de la cavidad, de acuerdo al espesor del vidrio utilizado. Empaque en forma de cuña a utilizar en la nave, teniendo en cuenta que la unión del empaque se realiza en el cabezal
· Asear y habilitar
· Verificar dimensiones y acabados para aceptación e instalación.
· Proteger ventanería contra la intemperie y durante el transcurso de la obra.
· Marco en perfiles de 53 x 15 mm
5. MATERIALES
· Perfiles de aluminio (Longitudes según planos tipo)
· Tornilleria y anclajes recomendados por el fabricante
· Vidrios templados incoloros de 4 mm según especificación de los manuales del fabricante (Longitudes según planos tipo)
· Empaques triangulares y en forma de cuña
· Accesorios en brazos de apertura de 8”, 10” y 12” en acero y aluminio
6. EQUIPOS
· Equipo para instalación de ventanería
· Herramienta menor
|  |  |  | 7. DESPERDICIOS | 8. MANO DE OBRA
|  |  |  | Incluida SI __ NO X | Incluida SI X NO __
9. MEDIDA Y FORMA DE PAGO
Se medirá y pagará por Global (GL) debidamente ejecutados y recibidos a satisfacción por la residencia de obra. El valor será el precio unitario estipulado dentro del contrato e incluye
· Materiales descritos en el numeral 5
· Equipos y herramientas descritos en el numeral 6
|  |  |  | CAPITULO | 7. CAPITULO CARPINTERIA
|  |  |  | ITEM | 7.2. CARPINTERIA METALICA
|  |  |  | 1. ESPECIFICACION No 1 | 7.2.2. PUERTA-VENTANA LAMINA EN ALUMINIO
|  |  |  | 10. UNIDAD DE MEDIDA | GL– Global
11. DESCRIPCION
Suministro e instalación de Puerta-ventanas en aluminio anodinado, vidrio templado incoloro de 4 mm, de Aluminio o similares, de acuerdo con la localización y especificaciones contenidas dentro de los Planos Arquitectónicos y de Detalle.
12. PROCESO DE EJECUCION
· Consultar Planos Arquitectónicos
· Verificar localización, especificación y diseño de cada elemento
· Cortar y ensamblar los elementos en perfiles de aluminio desarrollados para tal fín, en el color especificado en planos (herrajes y accesorios),
· No exceder las medidas máximas ni espesores de vidrio especificados en los manuales de carpintería del fabricante
· Verificar que no haya tornillos expuestos
· Ensamblar los perfiles para facilitar la necesidad de desmonte posterior del elemento o transporte
· Ensamblar ángulos de aluminio de 1 ½”x1 ½”x 1 ¼” o en su defecto ángulo especial para maquinar
· Usar tornillo #8 x 1 ¼” en el marco y perfil divisor
· Usar tornillo #10 x 5/16” para unir las esquinas
· Usar tornillo #10 x 2” autoroscante
· Ensamblar la manija y el conector con remache “pop”
· Instalar vidrios. Utilizar vidrios templados de 4 mm grabado tipo boreal en las zonas indicadas en planos
· Instalar doble empaque entre marco y proyectante para evitar la entrada de aire, ruido y agua desde el exterior. Empaques triangulares en todo el perímetro de la ventana y el marco, además del colocado en el interior de la cavidad, de acuerdo al espesor del vidrio utilizado. Empaque en forma de cuña a utilizar en la nave, teniendo en cuenta que la unión del empaque se realiza en el cabezal
· Asear y habilitar
· Verificar dimensiones y acabados para aceptación e instalación.
· Proteger ventanería contra la intemperie y durante el transcurso de la obra.
· Marco en perfiles de 53 x 15 mm
13. MATERIALES
· Perfiles de aluminio (Longitudes según planos tipo)
· Tornilleria y anclajes recomendados por el fabricante
· Vidrios templados incoloros de 4 mm según especificación de los manuales del fabricante (Longitudes según planos tipo)
· Empaques triangulares y en forma de cuña
· Accesorios en brazos de apertura de 8”, 10” y 12” en acero y aluminio
14. EQUIPOS
· Equipo para instalación de ventanería
· Herramienta menor
|  |  |  | 15. DESPERDICIOS | 16. MANO DE OBRA
|  |  |  | Incluida SI __ NO X | Incluida SI X NO __
17. MEDIDA Y FORMA DE PAGO
Se medirá y pagará por Global (GL) debidamente ejecutados y recibidos a satisfacción por la residencia de obra. El valor será el precio unitario estipulado dentro del contrato e incluye
· Materiales descritos en el numeral 5
· Equipos y herramientas descritos en el numeral 6
|  |  |  | CAPITULO | 8.CAPITULO PINTURA
|  |  |  | ITEM | 8.1. PINTURA
|  |  |  | 1. ESPECIFICACION No 1 | 8.1.1. PINTURA FACHADA SOBRE PAÑETE TRES MANOS
|  |  |  | 2. UNIDAD DE MEDIDA | M2 – Metros Cuadrados
3. DESCRIPCION
Aplicación de pintura tres manos sobre pañete fachada, de acuerdo con la localización y las especificaciones establecidas dentro de los Planos Arquitectónicos y de Detalle.
4. PROCESO DE EJECUCION
· Consultar Planos Arquitectónicos y verificar localización
· Consultar Planos de Detalles
· Aprobación de pintura
· Garantizar colores y acabados de alta calidad
· Diluir y mezclar pintura siguiendo instrucciones del fabricante
· Limpiar superficie a pintar, liberarla de todo tipo de residuos de materia orgánica y grasas
· Aplicar de tres manos de pintura según recubrimiento
· Dejar secar entre manos de acuerdo con las recomendaciones del fabricante
5. MATERIALES
· Pintuco Koraza blanco doble vida - lavable
6. EQUIPOS
· Bandeja plástica 18”
· Rodillo 9”
· Brocha 4”
· Andamios en caso de ser necesarios
|  |  |  | 7. DESPERDICIOS | 8. MANO DE OBRA
|  |  |  | Incluida SI __ NO X | Incluida SI X NO __
9. MEDIDA Y FORMA DE PAGO
Se medirá y pagará por metro cuadrado (m2) debidamente ejecutados y recibidos a satisfacción por la residencia de obra. El valor será el precio unitario estipulado dentro del contrato e incluye:
· Materiales descritos en el numeral 5
· Equipos y herramientas descritos en el numeral 6
|  |  |  | CAPITULO | 8. CAPITULO PINTURA
|  |  |  | ITEM | 8.1. PINTURA
|  |  |  | 1. ESPECIFICACION No 1 | 8.1.2. PINTURA INTERIOR SUPER LAVABLE DOS MANOS
|  |  |  | 2. UNIDAD DE MEDIDA | M2 – Metros Cuadrados
3. DESCRIPCION
Aplicación de sobre estuco en muros interiores, de acuerdo con la localización y las especificaciones establecidas dentro de los Planos Arquitectónicos y de Detalle.
4. PROCESO DE EJECUCION
· Consultar Planos Arquitectónicos y verificar localización
· Consultar Planos de Detalles
· Aprobación de pintura
· Garantizar colores y acabados de alta calidad
· Diluir y mezclar pintura siguiendo instrucciones del fabricante
· Limpiar superficie a pintar, liberarla de todo tipo de residuos de materia orgánica y grasas
· Aplicar de dos manos de pintura según recubrimiento, solución usada y equipo de aplicación
· Dejar secar entre manos de acuerdo con las recomendaciones del fabricante
5. MATERIALES
· Pintura Kolor vinilo blanco almendra súper lavable
6. EQUIPOS
· Bandeja plástica 18”
· Rodillo 9”
· Brocha 4”
· Andamios en caso de ser necesarios
|  |  |  | 7. DESPERDICIOS | 8. MANO DE OBRA
|  |  |  | Incluida SI __ NO X | Incluida SI X NO __
9. MEDIDA Y FORMA DE PAGO
Se medirá y pagará por metro cuadrado (m2) debidamente ejecutados y recibidos a satisfacción por la residencia de obra. El valor será el precio unitario estipulado dentro del contrato e incluye:
· Materiales descritos en el numeral 5
· Equipos y herramientas descritos en el numeral 6
|  |  |  | CAPITULO | 8. CAPITULO PINTURA
|  |  |  | ITEM | 8.1. PINTURA
|  |  |  | 10. ESPECIFICACION No 1 | 8.1.3. PINTURA TECHOS ZONAS HUMEDAS DOS MANOS
|  |  |  | 11. UNIDAD DE MEDIDA | M2 – Metros Cuadrados
12. DESCRIPCION
Aplicación sobre estuco en techos de cocina y baños incluyendo el área de la ducha, Pintura acrílica. Máxima lavabilidad. Alta resistencia a la humedad, vapor, grasa, manchas y a la formación de hongos, aplicar de acuerdo con la localización y las especificaciones establecidas dentro de los Planos Arquitectónicos y de Detalle.
13. PROCESO DE EJECUCION
· Consultar Planos Arquitectónicos y verificar localización
· Consultar Planos de Detalles
· Aprobación de pintura
· Garantizar colores y acabados de alta calidad
· Diluir y mezclar pintura siguiendo instrucciones del fabricante
· Limpiar superficie a pintar, liberarla de todo tipo de residuos de materia orgánica y grasas
· Aplicar de dos manos de pintura según recubrimiento, solución usada y equipo de aplicación
· Dejar secar entre manos de acuerdo con las recomendaciones del fabricante.
· Tener en cuenta que la temperatura ambiental sea mayor a 5°C y la temperatura de la superficie mayor a 40°C
14. MATERIALES
· Pintura ACRILTEX VINILTEX BAÑOS & COCINAS color Blanco vivo.
15. EQUIPOS
· Bandeja plástica 18”
· Rodillo 9”
· Brocha 4”
· Andamios en caso de ser necesarios
|  |  |  | 16. DESPERDICIOS | 17. MANO DE OBRA
|  |  |  | Incluida SI __ NO X | Incluida SI X NO __
18. MEDIDA Y FORMA DE PAGO
Se medirá y pagará por metro cuadrado (m2) debidamente ejecutados y recibidos a satisfacción por la residencia de obra. El valor será el precio unitario estipulado dentro del contrato e incluye:
· Materiales descritos en el numeral 5
· Equipos y herramientas descritos en el numeral 6

## 5.1.1 (hidden)
ANALISIS DE PRECIOS UNITARIOS
CASA CAMPESTRE “EL LIMONAR” BARRANQUILLA
B. DATOS ESPECIFICOS
ITEM | DESCRIPCION |  |  |  | UNIDAD | CANTIDAD
5.1.1 | PAÑETE LISO MUROS 1:4 INCLUYE FILOS Y DILATACIONES |  |  |  | m2 | 1
1. MATERIALES
DESCRIPCION |  | UNIDAD | CANTIDAD | DESPERDICIO | VR UNITARIO | VR PARCIAL
Cemento gris de 50 Kg |  | kg | 7.2 | 0 | 402.44 | 2897.568
ARENA |  | m3 | 0.023 | 0 | 21750 | 500.25
AGUA |  | lt | 4.8 | 0 | 5.49 | 26.352
0
0
0
SUBTOTAL | [5 empty] | 3424.17
2. MANO DE OBRA
DESCRIPCION |  | UNIDAD | CANTIDAD | RENDIMIENTO | VR UNITARIO | VR PARCIAL
CUADRILLA 15 (4 OFICIAL 4 AYUDANTE) |  | jr | 0.006 | 1 | 419564 | 2542.5578
0
0
0
0
0
0
0
0
0
SUBTOTAL | [5 empty] | 2542.5578
3. EQUIPO Y MAQUINARIA
DESCRIPCION |  | UNIDAD | CANTIDAD | RENDIMIENTO | VR UNITARIO | VR PARCIAL
HERRAMIENTA MENOR (10%) |  | % | 0.1 | 1 | 0 | 596.6728
PALUSTRE | [5 empty] | 0
LLANA MADERA | [5 empty] | 0
BALDE | [5 empty] | 0
BOQUILLERA | [5 empty] | 0
PALA | [5 empty] | 0
BATEA | [5 empty] | 0
MANGUERA NIVEL | [5 empty] | 0
0
0
SUBTOTAL | [5 empty] | 596.6728
VALOR COSTOS DIRECTOS | [5 empty] | 6563.4006
VALOR COSTOS INDIRECTOS | [5 empty] | 0
|  | ADMNISTRACION |  | 0% |  | 0
|  | UTILIDAD |  | 0% |  | 0
|  | IMPREVSTOS |  | 0% |  | 0
VALOR IVA 16% SOBRE UTILIDAD | [5 empty] | 0
TOTAL PRECIO UNITARIO | [5 empty] | 6563.4006
|  |  |  | CAPITULO | 7. CAPITULO CARPINTERIA
|  |  |  | ITEM | 7.1. CARPINTERIA EN MADERA
|  |  |  | 1. ESPECIFICACION No 1 | 7.1.1. PUERTAS (MARCO Y HOJA)
|  |  |  | 2. UNIDAD DE MEDIDA | GL– Global
3. DESCRIPCION
Fabricación, Suministro e instalación de puertas y marcos en madera Madecor. Ésta carpintería comprende el suministro e instalación de puertas por lo tanto debe incluirse en su costo lo correspondiente a pintura de cada uno de estos, incluye cerradura convencional y cerradura de seguridad donde aplique.
4. PROCESO DE EJECUCION
· Consultar Planos Arquitectónicos y verificar localización
· Acordar las medidas finales en obra o tomarlas en sitio antes de ejecución
· Cumplir con los diseños, perfiles y dimensiones contenidas en los detalles
· Reforzar esquinas previendo torsiones o arqueos en las piezas
· Ejecutar esquinas expuestas libres de contracciones, ondulaciones o rizos
· Maquinar, limar y ajustar en conexiones limpias y claras en los empates expuestos
· Ocultar la soportería (uniones, pernos, tuercas y tornillos)
· La madera que se utilizará debe estar completamente seca, inmunizada y recta, los herrajes serán de primera calidad y ofrecer consistencia y durabilidad
· Las imperfecciones que ocasionalmente puedan presentarse en las superficies de las piezas , deben rectificarse con masilla preparada con polvillo de madera de la misma calidad, cuando de acabado al natural se refiera
· Instalar topes de caucho en las puertas
· Limpiar, tratar y pintar superficies expuestas interiores y exteriores en el taller, sean incrustadas en obra o no
· Remover brozas, restos de fabricación, etc., con gratas y lijas
· Remover grasas y aceites con disolventes. Tratar superficies con compuestos fosfatados para asegurar máxima adherencia a la pintura
· Reforzar para prever desplazamientos durante su fijación
· Instalar cerraduras y herrajes perforando.
· Ajustar puerta con luces laterales continuas y parejas en cabezal y jambas
· Proteger hasta entregar obra
5. MATERIALES
· Hoja en Madecor (Longitudes según planos tipo)
· Marco madera (Longitudes según planos tipo)
· Cerradura acrílica, de seguridad con pasadores giratorios, acción de picaporte por medio de llave y manija, para toda clase de puertas, en especial para uso intensivo con bocallave reforzado y llave de doble paleta plana.
· Chazos y tornillos
· Liquido limpiador
· Papel vinipel para proteger la puerta
6. EQUIPOS Y HERRAMIENTAS MENORES
· Taladro
· Martillo
|  |  |  | 7. DESPERDICIOS | 8. MANO DE OBRA
|  |  |  | Incluida SI __ NO X | Incluida SI X NO __
9. MEDIDA Y FORMA DE PAGO
Se medirá y pagará por Global (GL) debidamente ejecutados y recibidos a satisfacción por la residencia de obra. El valor será el precio unitario estipulado dentro del contrato e incluye:
· Materiales descritos en el numeral 5
· Equipos y herramientas descritos en el numeral 6
|  |  |  | CAPITULO | 7. CAPITULO CARPINTERIA
|  |  |  | ITEM | 7.2. CARPINTERIA METALICA
|  |  |  | 1. ESPECIFICACION No 1 | 7.2.1. VENTANA LAMINA EN ALUMINIO
|  |  |  | 2. UNIDAD DE MEDIDA | GL– Global
3. DESCRIPCION
Suministro e instalación de ventanas en aluminio anodinado, vidrio templado incoloro de 4 mm, de Aluminio o similares, de acuerdo con la localización y especificaciones contenidas dentro de los Planos Arquitectónicos y de Detalle.
4. PROCESO DE EJECUCION
· Consultar Planos Arquitectónicos
· Verificar localización, especificación y diseño de cada elemento
· Cortar y ensamblar los elementos en perfiles de aluminio desarrollados para tal fín, en el color especificado en planos (herrajes y accesorios),
· No exceder las medidas máximas ni espesores de vidrio especificados en los manuales de carpintería del fabricante
· Verificar que no haya tornillos expuestos
· Ensamblar los perfiles para facilitar la necesidad de desmonte posterior del elemento o transporte
· Ensamblar ángulos de aluminio de 1 ½”x1 ½”x 1 ¼” o en su defecto ángulo especial para maquinar
· Usar tornillo #8 x 1 ¼” en el marco y perfil divisor
· Usar tornillo #10 x 5/16” para unir las esquinas
· Usar tornillo #10 x 2” autoroscante
· Ensamblar la manija y el conector con remache “pop”
· Instalar vidrios. Utilizar vidrios templados de 4 mm grabado tipo boreal en las zonas indicadas en planos
· Instalar doble empaque entre marco y proyectante para evitar la entrada de aire, ruido y agua desde el exterior. Empaques triangulares en todo el perímetro de la ventana y el marco, además del colocado en el interior de la cavidad, de acuerdo al espesor del vidrio utilizado. Empaque en forma de cuña a utilizar en la nave, teniendo en cuenta que la unión del empaque se realiza en el cabezal
· Asear y habilitar
· Verificar dimensiones y acabados para aceptación e instalación.
· Proteger ventanería contra la intemperie y durante el transcurso de la obra.
· Marco en perfiles de 53 x 15 mm
5. MATERIALES
· Perfiles de aluminio (Longitudes según planos tipo)
· Tornilleria y anclajes recomendados por el fabricante
· Vidrios templados incoloros de 4 mm según especificación de los manuales del fabricante (Longitudes según planos tipo)
· Empaques triangulares y en forma de cuña
· Accesorios en brazos de apertura de 8”, 10” y 12” en acero y aluminio
6. EQUIPOS
· Equipo para instalación de ventanería
· Herramienta menor
|  |  |  | 7. DESPERDICIOS | 8. MANO DE OBRA
|  |  |  | Incluida SI __ NO X | Incluida SI X NO __
9. MEDIDA Y FORMA DE PAGO
Se medirá y pagará por Global (GL) debidamente ejecutados y recibidos a satisfacción por la residencia de obra. El valor será el precio unitario estipulado dentro del contrato e incluye
· Materiales descritos en el numeral 5
· Equipos y herramientas descritos en el numeral 6
|  |  |  | CAPITULO | 7. CAPITULO CARPINTERIA
|  |  |  | ITEM | 7.2. CARPINTERIA METALICA
|  |  |  | 1. ESPECIFICACION No 1 | 7.2.2. PUERTA-VENTANA LAMINA EN ALUMINIO
|  |  |  | 10. UNIDAD DE MEDIDA | GL– Global
11. DESCRIPCION
Suministro e instalación de Puerta-ventanas en aluminio anodinado, vidrio templado incoloro de 4 mm, de Aluminio o similares, de acuerdo con la localización y especificaciones contenidas dentro de los Planos Arquitectónicos y de Detalle.
12. PROCESO DE EJECUCION
· Consultar Planos Arquitectónicos
· Verificar localización, especificación y diseño de cada elemento
· Cortar y ensamblar los elementos en perfiles de aluminio desarrollados para tal fín, en el color especificado en planos (herrajes y accesorios),
· No exceder las medidas máximas ni espesores de vidrio especificados en los manuales de carpintería del fabricante
· Verificar que no haya tornillos expuestos
· Ensamblar los perfiles para facilitar la necesidad de desmonte posterior del elemento o transporte
· Ensamblar ángulos de aluminio de 1 ½”x1 ½”x 1 ¼” o en su defecto ángulo especial para maquinar
· Usar tornillo #8 x 1 ¼” en el marco y perfil divisor
· Usar tornillo #10 x 5/16” para unir las esquinas
· Usar tornillo #10 x 2” autoroscante
· Ensamblar la manija y el conector con remache “pop”
· Instalar vidrios. Utilizar vidrios templados de 4 mm grabado tipo boreal en las zonas indicadas en planos
· Instalar doble empaque entre marco y proyectante para evitar la entrada de aire, ruido y agua desde el exterior. Empaques triangulares en todo el perímetro de la ventana y el marco, además del colocado en el interior de la cavidad, de acuerdo al espesor del vidrio utilizado. Empaque en forma de cuña a utilizar en la nave, teniendo en cuenta que la unión del empaque se realiza en el cabezal
· Asear y habilitar
· Verificar dimensiones y acabados para aceptación e instalación.
· Proteger ventanería contra la intemperie y durante el transcurso de la obra.
· Marco en perfiles de 53 x 15 mm
13. MATERIALES
· Perfiles de aluminio (Longitudes según planos tipo)
· Tornilleria y anclajes recomendados por el fabricante
· Vidrios templados incoloros de 4 mm según especificación de los manuales del fabricante (Longitudes según planos tipo)
· Empaques triangulares y en forma de cuña
· Accesorios en brazos de apertura de 8”, 10” y 12” en acero y aluminio
14. EQUIPOS
· Equipo para instalación de ventanería
· Herramienta menor
|  |  |  | 15. DESPERDICIOS | 16. MANO DE OBRA
|  |  |  | Incluida SI __ NO X | Incluida SI X NO __
17. MEDIDA Y FORMA DE PAGO
Se medirá y pagará por Global (GL) debidamente ejecutados y recibidos a satisfacción por la residencia de obra. El valor será el precio unitario estipulado dentro del contrato e incluye
· Materiales descritos en el numeral 5
· Equipos y herramientas descritos en el numeral 6
|  |  |  | CAPITULO | 8.CAPITULO PINTURA
|  |  |  | ITEM | 8.1. PINTURA
|  |  |  | 1. ESPECIFICACION No 1 | 8.1.1. PINTURA FACHADA SOBRE PAÑETE TRES MANOS
|  |  |  | 2. UNIDAD DE MEDIDA | M2 – Metros Cuadrados
3. DESCRIPCION
Aplicación de pintura tres manos sobre pañete fachada, de acuerdo con la localización y las especificaciones establecidas dentro de los Planos Arquitectónicos y de Detalle.
4. PROCESO DE EJECUCION
· Consultar Planos Arquitectónicos y verificar localización
· Consultar Planos de Detalles
· Aprobación de pintura
· Garantizar colores y acabados de alta calidad
· Diluir y mezclar pintura siguiendo instrucciones del fabricante
· Limpiar superficie a pintar, liberarla de todo tipo de residuos de materia orgánica y grasas
· Aplicar de tres manos de pintura según recubrimiento
· Dejar secar entre manos de acuerdo con las recomendaciones del fabricante
5. MATERIALES
· Pintuco Koraza blanco doble vida - lavable
6. EQUIPOS
· Bandeja plástica 18”
· Rodillo 9”
· Brocha 4”
· Andamios en caso de ser necesarios
|  |  |  | 7. DESPERDICIOS | 8. MANO DE OBRA
|  |  |  | Incluida SI __ NO X | Incluida SI X NO __
9. MEDIDA Y FORMA DE PAGO
Se medirá y pagará por metro cuadrado (m2) debidamente ejecutados y recibidos a satisfacción por la residencia de obra. El valor será el precio unitario estipulado dentro del contrato e incluye:
· Materiales descritos en el numeral 5
· Equipos y herramientas descritos en el numeral 6
|  |  |  | CAPITULO | 8. CAPITULO PINTURA
|  |  |  | ITEM | 8.1. PINTURA
|  |  |  | 1. ESPECIFICACION No 1 | 8.1.2. PINTURA INTERIOR SUPER LAVABLE DOS MANOS
|  |  |  | 2. UNIDAD DE MEDIDA | M2 – Metros Cuadrados
3. DESCRIPCION
Aplicación de sobre estuco en muros interiores, de acuerdo con la localización y las especificaciones establecidas dentro de los Planos Arquitectónicos y de Detalle.
4. PROCESO DE EJECUCION
· Consultar Planos Arquitectónicos y verificar localización
· Consultar Planos de Detalles
· Aprobación de pintura
· Garantizar colores y acabados de alta calidad
· Diluir y mezclar pintura siguiendo instrucciones del fabricante
· Limpiar superficie a pintar, liberarla de todo tipo de residuos de materia orgánica y grasas
· Aplicar de dos manos de pintura según recubrimiento, solución usada y equipo de aplicación
· Dejar secar entre manos de acuerdo con las recomendaciones del fabricante
5. MATERIALES
· Pintura Kolor vinilo blanco almendra súper lavable
6. EQUIPOS
· Bandeja plástica 18”
· Rodillo 9”
· Brocha 4”
· Andamios en caso de ser necesarios
|  |  |  | 7. DESPERDICIOS | 8. MANO DE OBRA
|  |  |  | Incluida SI __ NO X | Incluida SI X NO __
9. MEDIDA Y FORMA DE PAGO
Se medirá y pagará por metro cuadrado (m2) debidamente ejecutados y recibidos a satisfacción por la residencia de obra. El valor será el precio unitario estipulado dentro del contrato e incluye:
· Materiales descritos en el numeral 5
· Equipos y herramientas descritos en el numeral 6
|  |  |  | CAPITULO | 8. CAPITULO PINTURA
|  |  |  | ITEM | 8.1. PINTURA
|  |  |  | 10. ESPECIFICACION No 1 | 8.1.3. PINTURA TECHOS ZONAS HUMEDAS DOS MANOS
|  |  |  | 11. UNIDAD DE MEDIDA | M2 – Metros Cuadrados
12. DESCRIPCION
Aplicación sobre estuco en techos de cocina y baños incluyendo el área de la ducha, Pintura acrílica. Máxima lavabilidad. Alta resistencia a la humedad, vapor, grasa, manchas y a la formación de hongos, aplicar de acuerdo con la localización y las especificaciones establecidas dentro de los Planos Arquitectónicos y de Detalle.
13. PROCESO DE EJECUCION
· Consultar Planos Arquitectónicos y verificar localización
· Consultar Planos de Detalles
· Aprobación de pintura
· Garantizar colores y acabados de alta calidad
· Diluir y mezclar pintura siguiendo instrucciones del fabricante
· Limpiar superficie a pintar, liberarla de todo tipo de residuos de materia orgánica y grasas
· Aplicar de dos manos de pintura según recubrimiento, solución usada y equipo de aplicación
· Dejar secar entre manos de acuerdo con las recomendaciones del fabricante.
· Tener en cuenta que la temperatura ambiental sea mayor a 5°C y la temperatura de la superficie mayor a 40°C
14. MATERIALES
· Pintura ACRILTEX VINILTEX BAÑOS & COCINAS color Blanco vivo.
15. EQUIPOS
· Bandeja plástica 18”
· Rodillo 9”
· Brocha 4”
· Andamios en caso de ser necesarios
|  |  |  | 16. DESPERDICIOS | 17. MANO DE OBRA
|  |  |  | Incluida SI __ NO X | Incluida SI X NO __
18. MEDIDA Y FORMA DE PAGO
Se medirá y pagará por metro cuadrado (m2) debidamente ejecutados y recibidos a satisfacción por la residencia de obra. El valor será el precio unitario estipulado dentro del contrato e incluye:
· Materiales descritos en el numeral 5
· Equipos y herramientas descritos en el numeral 6

## 5.1.2 (hidden)
ANALISIS DE PRECIOS UNITARIOS
CASA CAMPESTRE “EL LIMONAR” BARRANQUILLA
B. DATOS ESPECIFICOS
ITEM | DESCRIPCION |  |  |  | UNIDAD | CANTIDAD
5.1.2 | PAÑETE LISO TECHOS 1:4 |  |  |  | m2 | 1
1. MATERIALES
DESCRIPCION |  | UNIDAD | CANTIDAD | DESPERDICIO | VR UNITARIO | VR PARCIAL
Cemento gris de 50 Kg |  | kg | 7.2 |  | 402.44 | 2897.568
ARENA |  | m3 | 0.023 |  | 21750 | 500.25
AGUA |  | lt | 4.8 |  | 5.49 | 26.352
0
0
0
SUBTOTAL | [5 empty] | 3424.17
2. MANO DE OBRA
DESCRIPCION |  | UNIDAD | CANTIDAD | RENDIMIENTO | VR UNITARIO | VR PARCIAL
CUADRILLA 12 (2 OFICIAL2 AYUDANTE) |  | jr | 0.0125 | 1 | 209782 | 2648.4977
0
0
0
0
0
0
0
0
0
SUBTOTAL | [5 empty] | 2648.4977
3. EQUIPO Y MAQUINARIA
DESCRIPCION |  | UNIDAD | CANTIDAD | RENDIMIENTO | VR UNITARIO | VR PARCIAL
HERRAMIENTA MENOR (10%) |  | % | 0.1 | 1 | 0 | 607.2668
PALUSTRE | [5 empty] | 0
LLANA MADERA | [5 empty] | 0
BALDE | [5 empty] | 0
BOQUILLERA | [5 empty] | 0
PALA | [5 empty] | 0
BATEA | [5 empty] | 0
MANGUERA NIVEL | [5 empty] | 0
0
0
SUBTOTAL | [5 empty] | 607.2668
VALOR COSTOS DIRECTOS | [5 empty] | 6679.9345
VALOR COSTOS INDIRECTOS | [5 empty] | 0
|  | ADMNISTRACION |  | 0% |  | 0
|  | UTILIDAD |  | 0% |  | 0
|  | IMPREVSTOS |  | 0% |  | 0
VALOR IVA 16% SOBRE UTILIDAD | [5 empty] | 0
TOTAL PRECIO UNITARIO | [5 empty] | 6679.9345
|  |  |  | CAPITULO | 7. CAPITULO CARPINTERIA
|  |  |  | ITEM | 7.1. CARPINTERIA EN MADERA
|  |  |  | 1. ESPECIFICACION No 1 | 7.1.1. PUERTAS (MARCO Y HOJA)
|  |  |  | 2. UNIDAD DE MEDIDA | GL– Global
3. DESCRIPCION
Fabricación, Suministro e instalación de puertas y marcos en madera Madecor. Ésta carpintería comprende el suministro e instalación de puertas por lo tanto debe incluirse en su costo lo correspondiente a pintura de cada uno de estos, incluye cerradura convencional y cerradura de seguridad donde aplique.
4. PROCESO DE EJECUCION
· Consultar Planos Arquitectónicos y verificar localización
· Acordar las medidas finales en obra o tomarlas en sitio antes de ejecución
· Cumplir con los diseños, perfiles y dimensiones contenidas en los detalles
· Reforzar esquinas previendo torsiones o arqueos en las piezas
· Ejecutar esquinas expuestas libres de contracciones, ondulaciones o rizos
· Maquinar, limar y ajustar en conexiones limpias y claras en los empates expuestos
· Ocultar la soportería (uniones, pernos, tuercas y tornillos)
· La madera que se utilizará debe estar completamente seca, inmunizada y recta, los herrajes serán de primera calidad y ofrecer consistencia y durabilidad
· Las imperfecciones que ocasionalmente puedan presentarse en las superficies de las piezas , deben rectificarse con masilla preparada con polvillo de madera de la misma calidad, cuando de acabado al natural se refiera
· Instalar topes de caucho en las puertas
· Limpiar, tratar y pintar superficies expuestas interiores y exteriores en el taller, sean incrustadas en obra o no
· Remover brozas, restos de fabricación, etc., con gratas y lijas
· Remover grasas y aceites con disolventes. Tratar superficies con compuestos fosfatados para asegurar máxima adherencia a la pintura
· Reforzar para prever desplazamientos durante su fijación
· Instalar cerraduras y herrajes perforando.
· Ajustar puerta con luces laterales continuas y parejas en cabezal y jambas
· Proteger hasta entregar obra
5. MATERIALES
· Hoja en Madecor (Longitudes según planos tipo)
· Marco madera (Longitudes según planos tipo)
· Cerradura acrílica, de seguridad con pasadores giratorios, acción de picaporte por medio de llave y manija, para toda clase de puertas, en especial para uso intensivo con bocallave reforzado y llave de doble paleta plana.
· Chazos y tornillos
· Liquido limpiador
· Papel vinipel para proteger la puerta
6. EQUIPOS Y HERRAMIENTAS MENORES
· Taladro
· Martillo
|  |  |  | 7. DESPERDICIOS | 8. MANO DE OBRA
|  |  |  | Incluida SI __ NO X | Incluida SI X NO __
9. MEDIDA Y FORMA DE PAGO
Se medirá y pagará por Global (GL) debidamente ejecutados y recibidos a satisfacción por la residencia de obra. El valor será el precio unitario estipulado dentro del contrato e incluye:
· Materiales descritos en el numeral 5
· Equipos y herramientas descritos en el numeral 6
|  |  |  | CAPITULO | 7. CAPITULO CARPINTERIA
|  |  |  | ITEM | 7.2. CARPINTERIA METALICA
|  |  |  | 1. ESPECIFICACION No 1 | 7.2.1. VENTANA LAMINA EN ALUMINIO
|  |  |  | 2. UNIDAD DE MEDIDA | GL– Global
3. DESCRIPCION
Suministro e instalación de ventanas en aluminio anodinado, vidrio templado incoloro de 4 mm, de Aluminio o similares, de acuerdo con la localización y especificaciones contenidas dentro de los Planos Arquitectónicos y de Detalle.
4. PROCESO DE EJECUCION
· Consultar Planos Arquitectónicos
· Verificar localización, especificación y diseño de cada elemento
· Cortar y ensamblar los elementos en perfiles de aluminio desarrollados para tal fín, en el color especificado en planos (herrajes y accesorios),
· No exceder las medidas máximas ni espesores de vidrio especificados en los manuales de carpintería del fabricante
· Verificar que no haya tornillos expuestos
· Ensamblar los perfiles para facilitar la necesidad de desmonte posterior del elemento o transporte
· Ensamblar ángulos de aluminio de 1 ½”x1 ½”x 1 ¼” o en su defecto ángulo especial para maquinar
· Usar tornillo #8 x 1 ¼” en el marco y perfil divisor
· Usar tornillo #10 x 5/16” para unir las esquinas
· Usar tornillo #10 x 2” autoroscante
· Ensamblar la manija y el conector con remache “pop”
· Instalar vidrios. Utilizar vidrios templados de 4 mm grabado tipo boreal en las zonas indicadas en planos
· Instalar doble empaque entre marco y proyectante para evitar la entrada de aire, ruido y agua desde el exterior. Empaques triangulares en todo el perímetro de la ventana y el marco, además del colocado en el interior de la cavidad, de acuerdo al espesor del vidrio utilizado. Empaque en forma de cuña a utilizar en la nave, teniendo en cuenta que la unión del empaque se realiza en el cabezal
· Asear y habilitar
· Verificar dimensiones y acabados para aceptación e instalación.
· Proteger ventanería contra la intemperie y durante el transcurso de la obra.
· Marco en perfiles de 53 x 15 mm
5. MATERIALES
· Perfiles de aluminio (Longitudes según planos tipo)
· Tornilleria y anclajes recomendados por el fabricante
· Vidrios templados incoloros de 4 mm según especificación de los manuales del fabricante (Longitudes según planos tipo)
· Empaques triangulares y en forma de cuña
· Accesorios en brazos de apertura de 8”, 10” y 12” en acero y aluminio
6. EQUIPOS
· Equipo para instalación de ventanería
· Herramienta menor
|  |  |  | 7. DESPERDICIOS | 8. MANO DE OBRA
|  |  |  | Incluida SI __ NO X | Incluida SI X NO __
9. MEDIDA Y FORMA DE PAGO
Se medirá y pagará por Global (GL) debidamente ejecutados y recibidos a satisfacción por la residencia de obra. El valor será el precio unitario estipulado dentro del contrato e incluye
· Materiales descritos en el numeral 5
· Equipos y herramientas descritos en el numeral 6
|  |  |  | CAPITULO | 7. CAPITULO CARPINTERIA
|  |  |  | ITEM | 7.2. CARPINTERIA METALICA
|  |  |  | 1. ESPECIFICACION No 1 | 7.2.2. PUERTA-VENTANA LAMINA EN ALUMINIO
|  |  |  | 10. UNIDAD DE MEDIDA | GL– Global
11. DESCRIPCION
Suministro e instalación de Puerta-ventanas en aluminio anodinado, vidrio templado incoloro de 4 mm, de Aluminio o similares, de acuerdo con la localización y especificaciones contenidas dentro de los Planos Arquitectónicos y de Detalle.
12. PROCESO DE EJECUCION
· Consultar Planos Arquitectónicos
· Verificar localización, especificación y diseño de cada elemento
· Cortar y ensamblar los elementos en perfiles de aluminio desarrollados para tal fín, en el color especificado en planos (herrajes y accesorios),
· No exceder las medidas máximas ni espesores de vidrio especificados en los manuales de carpintería del fabricante
· Verificar que no haya tornillos expuestos
· Ensamblar los perfiles para facilitar la necesidad de desmonte posterior del elemento o transporte
· Ensamblar ángulos de aluminio de 1 ½”x1 ½”x 1 ¼” o en su defecto ángulo especial para maquinar
· Usar tornillo #8 x 1 ¼” en el marco y perfil divisor
· Usar tornillo #10 x 5/16” para unir las esquinas
· Usar tornillo #10 x 2” autoroscante
· Ensamblar la manija y el conector con remache “pop”
· Instalar vidrios. Utilizar vidrios templados de 4 mm grabado tipo boreal en las zonas indicadas en planos
· Instalar doble empaque entre marco y proyectante para evitar la entrada de aire, ruido y agua desde el exterior. Empaques triangulares en todo el perímetro de la ventana y el marco, además del colocado en el interior de la cavidad, de acuerdo al espesor del vidrio utilizado. Empaque en forma de cuña a utilizar en la nave, teniendo en cuenta que la unión del empaque se realiza en el cabezal
· Asear y habilitar
· Verificar dimensiones y acabados para aceptación e instalación.
· Proteger ventanería contra la intemperie y durante el transcurso de la obra.
· Marco en perfiles de 53 x 15 mm
13. MATERIALES
· Perfiles de aluminio (Longitudes según planos tipo)
· Tornilleria y anclajes recomendados por el fabricante
· Vidrios templados incoloros de 4 mm según especificación de los manuales del fabricante (Longitudes según planos tipo)
· Empaques triangulares y en forma de cuña
· Accesorios en brazos de apertura de 8”, 10” y 12” en acero y aluminio
14. EQUIPOS
· Equipo para instalación de ventanería
· Herramienta menor
|  |  |  | 15. DESPERDICIOS | 16. MANO DE OBRA
|  |  |  | Incluida SI __ NO X | Incluida SI X NO __
17. MEDIDA Y FORMA DE PAGO
Se medirá y pagará por Global (GL) debidamente ejecutados y recibidos a satisfacción por la residencia de obra. El valor será el precio unitario estipulado dentro del contrato e incluye
· Materiales descritos en el numeral 5
· Equipos y herramientas descritos en el numeral 6
|  |  |  | CAPITULO | 8.CAPITULO PINTURA
|  |  |  | ITEM | 8.1. PINTURA
|  |  |  | 1. ESPECIFICACION No 1 | 8.1.1. PINTURA FACHADA SOBRE PAÑETE TRES MANOS
|  |  |  | 2. UNIDAD DE MEDIDA | M2 – Metros Cuadrados
3. DESCRIPCION
Aplicación de pintura tres manos sobre pañete fachada, de acuerdo con la localización y las especificaciones establecidas dentro de los Planos Arquitectónicos y de Detalle.
4. PROCESO DE EJECUCION
· Consultar Planos Arquitectónicos y verificar localización
· Consultar Planos de Detalles
· Aprobación de pintura
· Garantizar colores y acabados de alta calidad
· Diluir y mezclar pintura siguiendo instrucciones del fabricante
· Limpiar superficie a pintar, liberarla de todo tipo de residuos de materia orgánica y grasas
· Aplicar de tres manos de pintura según recubrimiento
· Dejar secar entre manos de acuerdo con las recomendaciones del fabricante
5. MATERIALES
· Pintuco Koraza blanco doble vida - lavable
6. EQUIPOS
· Bandeja plástica 18”
· Rodillo 9”
· Brocha 4”
· Andamios en caso de ser necesarios
|  |  |  | 7. DESPERDICIOS | 8. MANO DE OBRA
|  |  |  | Incluida SI __ NO X | Incluida SI X NO __
9. MEDIDA Y FORMA DE PAGO
Se medirá y pagará por metro cuadrado (m2) debidamente ejecutados y recibidos a satisfacción por la residencia de obra. El valor será el precio unitario estipulado dentro del contrato e incluye:
· Materiales descritos en el numeral 5
· Equipos y herramientas descritos en el numeral 6
|  |  |  | CAPITULO | 8. CAPITULO PINTURA
|  |  |  | ITEM | 8.1. PINTURA
|  |  |  | 1. ESPECIFICACION No 1 | 8.1.2. PINTURA INTERIOR SUPER LAVABLE DOS MANOS
|  |  |  | 2. UNIDAD DE MEDIDA | M2 – Metros Cuadrados
3. DESCRIPCION
Aplicación de sobre estuco en muros interiores, de acuerdo con la localización y las especificaciones establecidas dentro de los Planos Arquitectónicos y de Detalle.
4. PROCESO DE EJECUCION
· Consultar Planos Arquitectónicos y verificar localización
· Consultar Planos de Detalles
· Aprobación de pintura
· Garantizar colores y acabados de alta calidad
· Diluir y mezclar pintura siguiendo instrucciones del fabricante
· Limpiar superficie a pintar, liberarla de todo tipo de residuos de materia orgánica y grasas
· Aplicar de dos manos de pintura según recubrimiento, solución usada y equipo de aplicación
· Dejar secar entre manos de acuerdo con las recomendaciones del fabricante
5. MATERIALES
· Pintura Kolor vinilo blanco almendra súper lavable
6. EQUIPOS
· Bandeja plástica 18”
· Rodillo 9”
· Brocha 4”
· Andamios en caso de ser necesarios
|  |  |  | 7. DESPERDICIOS | 8. MANO DE OBRA
|  |  |  | Incluida SI __ NO X | Incluida SI X NO __
9. MEDIDA Y FORMA DE PAGO
Se medirá y pagará por metro cuadrado (m2) debidamente ejecutados y recibidos a satisfacción por la residencia de obra. El valor será el precio unitario estipulado dentro del contrato e incluye:
· Materiales descritos en el numeral 5
· Equipos y herramientas descritos en el numeral 6
|  |  |  | CAPITULO | 8. CAPITULO PINTURA
|  |  |  | ITEM | 8.1. PINTURA
|  |  |  | 10. ESPECIFICACION No 1 | 8.1.3. PINTURA TECHOS ZONAS HUMEDAS DOS MANOS
|  |  |  | 11. UNIDAD DE MEDIDA | M2 – Metros Cuadrados
12. DESCRIPCION
Aplicación sobre estuco en techos de cocina y baños incluyendo el área de la ducha, Pintura acrílica. Máxima lavabilidad. Alta resistencia a la humedad, vapor, grasa, manchas y a la formación de hongos, aplicar de acuerdo con la localización y las especificaciones establecidas dentro de los Planos Arquitectónicos y de Detalle.
13. PROCESO DE EJECUCION
· Consultar Planos Arquitectónicos y verificar localización
· Consultar Planos de Detalles
· Aprobación de pintura
· Garantizar colores y acabados de alta calidad
· Diluir y mezclar pintura siguiendo instrucciones del fabricante
· Limpiar superficie a pintar, liberarla de todo tipo de residuos de materia orgánica y grasas
· Aplicar de dos manos de pintura según recubrimiento, solución usada y equipo de aplicación
· Dejar secar entre manos de acuerdo con las recomendaciones del fabricante.
· Tener en cuenta que la temperatura ambiental sea mayor a 5°C y la temperatura de la superficie mayor a 40°C
14. MATERIALES
· Pintura ACRILTEX VINILTEX BAÑOS & COCINAS color Blanco vivo.
15. EQUIPOS
· Bandeja plástica 18”
· Rodillo 9”
· Brocha 4”
· Andamios en caso de ser necesarios
|  |  |  | 16. DESPERDICIOS | 17. MANO DE OBRA
|  |  |  | Incluida SI __ NO X | Incluida SI X NO __
18. MEDIDA Y FORMA DE PAGO
Se medirá y pagará por metro cuadrado (m2) debidamente ejecutados y recibidos a satisfacción por la residencia de obra. El valor será el precio unitario estipulado dentro del contrato e incluye:
· Materiales descritos en el numeral 5
· Equipos y herramientas descritos en el numeral 6

## 6.1.1 (hidden)
ANALISIS DE PRECIOS UNITARIOS
CASA CAMPESTRE “EL LIMONAR” BARRANQUILLA
B. DATOS ESPECIFICOS
ITEM | DESCRIPCION |  |  |  | UNIDAD | CANTIDAD
6.1.1 | AFINADO PISO MORTERO 1:3 e=0.02m |  |  |  | m2 | 1
1, MATERIALES
DESCRIPCION |  | UNIDAD | CANTIDAD | DESPERDICIO | VR UNITARIO | VR PARCIAL | mortero m3 | factor
Arena |  | m3 | 0.0218 | 1 | 21750 | 478.8915 | 1.09 | 50
Agua |  | lt | 4 | 1 | 5.49 | 22.1796 | 200
Cemento gris de 50 Kg |  | kg | 9.08 | 1 | 402.44 | 3690.6968 | 454
0
0
0
0
0
0
0
0
0
SUBTOTAL | [5 empty] | 4191.7679
2. MANO DE OBRA
DESCRIPCION |  | UNIDAD | CANTIDAD | RENDIMIENTO | VR UNITARIO | VR PARCIAL
SUBTOTAL | [5 empty] | 0
3. EQUIPO Y MAQUINARIA
DESCRIPCION |  | UNIDAD | CANTIDAD | RENDIMIENTO | VR UNITARIO | VR PARCIAL
SUBTOTAL | [5 empty] | 0
VALOR COSTOS DIRECTOS | [5 empty] | 4191.7679
VALOR COSTOS INDIRECTOS | [5 empty] | 0
|  | ADMNISTRACION |  | 0% |  | 0
|  | UTILIDAD |  | 0% |  | 0
|  | IMPREVSTOS |  | 0% |  | 0
VALOR IVA 16% SOBRE UTILIDAD | [5 empty] | 0
TOTAL PRECIO UNITARIO | [5 empty] | 4191.7679
|  |  |  | CAPITULO | 7. CAPITULO CARPINTERIA
|  |  |  | ITEM | 7.1. CARPINTERIA EN MADERA
|  |  |  | 1. ESPECIFICACION No 1 | 7.1.1. PUERTAS (MARCO Y HOJA)
|  |  |  | 2. UNIDAD DE MEDIDA | GL– Global
3. DESCRIPCION
Fabricación, Suministro e instalación de puertas y marcos en madera Madecor. Ésta carpintería comprende el suministro e instalación de puertas por lo tanto debe incluirse en su costo lo correspondiente a pintura de cada uno de estos, incluye cerradura convencional y cerradura de seguridad donde aplique.
4. PROCESO DE EJECUCION
· Consultar Planos Arquitectónicos y verificar localización
· Acordar las medidas finales en obra o tomarlas en sitio antes de ejecución
· Cumplir con los diseños, perfiles y dimensiones contenidas en los detalles
· Reforzar esquinas previendo torsiones o arqueos en las piezas
· Ejecutar esquinas expuestas libres de contracciones, ondulaciones o rizos
· Maquinar, limar y ajustar en conexiones limpias y claras en los empates expuestos
· Ocultar la soportería (uniones, pernos, tuercas y tornillos)
· La madera que se utilizará debe estar completamente seca, inmunizada y recta, los herrajes serán de primera calidad y ofrecer consistencia y durabilidad
· Las imperfecciones que ocasionalmente puedan presentarse en las superficies de las piezas , deben rectificarse con masilla preparada con polvillo de madera de la misma calidad, cuando de acabado al natural se refiera
· Instalar topes de caucho en las puertas
· Limpiar, tratar y pintar superficies expuestas interiores y exteriores en el taller, sean incrustadas en obra o no
· Remover brozas, restos de fabricación, etc., con gratas y lijas
· Remover grasas y aceites con disolventes. Tratar superficies con compuestos fosfatados para asegurar máxima adherencia a la pintura
· Reforzar para prever desplazamientos durante su fijación
· Instalar cerraduras y herrajes perforando.
· Ajustar puerta con luces laterales continuas y parejas en cabezal y jambas
· Proteger hasta entregar obra
5. MATERIALES
· Hoja en Madecor (Longitudes según planos tipo)
· Marco madera (Longitudes según planos tipo)
· Cerradura acrílica, de seguridad con pasadores giratorios, acción de picaporte por medio de llave y manija, para toda clase de puertas, en especial para uso intensivo con bocallave reforzado y llave de doble paleta plana.
· Chazos y tornillos
· Liquido limpiador
· Papel vinipel para proteger la puerta
6. EQUIPOS Y HERRAMIENTAS MENORES
· Taladro
· Martillo
|  |  |  | 7. DESPERDICIOS | 8. MANO DE OBRA
|  |  |  | Incluida SI __ NO X | Incluida SI X NO __
9. MEDIDA Y FORMA DE PAGO
Se medirá y pagará por Global (GL) debidamente ejecutados y recibidos a satisfacción por la residencia de obra. El valor será el precio unitario estipulado dentro del contrato e incluye:
· Materiales descritos en el numeral 5
· Equipos y herramientas descritos en el numeral 6
|  |  |  | CAPITULO | 7. CAPITULO CARPINTERIA
|  |  |  | ITEM | 7.2. CARPINTERIA METALICA
|  |  |  | 1. ESPECIFICACION No 1 | 7.2.1. VENTANA LAMINA EN ALUMINIO
|  |  |  | 2. UNIDAD DE MEDIDA | GL– Global
3. DESCRIPCION
Suministro e instalación de ventanas en aluminio anodinado, vidrio templado incoloro de 4 mm, de Aluminio o similares, de acuerdo con la localización y especificaciones contenidas dentro de los Planos Arquitectónicos y de Detalle.
4. PROCESO DE EJECUCION
· Consultar Planos Arquitectónicos
· Verificar localización, especificación y diseño de cada elemento
· Cortar y ensamblar los elementos en perfiles de aluminio desarrollados para tal fín, en el color especificado en planos (herrajes y accesorios),
· No exceder las medidas máximas ni espesores de vidrio especificados en los manuales de carpintería del fabricante
· Verificar que no haya tornillos expuestos
· Ensamblar los perfiles para facilitar la necesidad de desmonte posterior del elemento o transporte
· Ensamblar ángulos de aluminio de 1 ½”x1 ½”x 1 ¼” o en su defecto ángulo especial para maquinar
· Usar tornillo #8 x 1 ¼” en el marco y perfil divisor
· Usar tornillo #10 x 5/16” para unir las esquinas
· Usar tornillo #10 x 2” autoroscante
· Ensamblar la manija y el conector con remache “pop”
· Instalar vidrios. Utilizar vidrios templados de 4 mm grabado tipo boreal en las zonas indicadas en planos
· Instalar doble empaque entre marco y proyectante para evitar la entrada de aire, ruido y agua desde el exterior. Empaques triangulares en todo el perímetro de la ventana y el marco, además del colocado en el interior de la cavidad, de acuerdo al espesor del vidrio utilizado. Empaque en forma de cuña a utilizar en la nave, teniendo en cuenta que la unión del empaque se realiza en el cabezal
· Asear y habilitar
· Verificar dimensiones y acabados para aceptación e instalación.
· Proteger ventanería contra la intemperie y durante el transcurso de la obra.
· Marco en perfiles de 53 x 15 mm
5. MATERIALES
· Perfiles de aluminio (Longitudes según planos tipo)
· Tornilleria y anclajes recomendados por el fabricante
· Vidrios templados incoloros de 4 mm según especificación de los manuales del fabricante (Longitudes según planos tipo)
· Empaques triangulares y en forma de cuña
· Accesorios en brazos de apertura de 8”, 10” y 12” en acero y aluminio
6. EQUIPOS
· Equipo para instalación de ventanería
· Herramienta menor
|  |  |  | 7. DESPERDICIOS | 8. MANO DE OBRA
|  |  |  | Incluida SI __ NO X | Incluida SI X NO __
9. MEDIDA Y FORMA DE PAGO
Se medirá y pagará por Global (GL) debidamente ejecutados y recibidos a satisfacción por la residencia de obra. El valor será el precio unitario estipulado dentro del contrato e incluye
· Materiales descritos en el numeral 5
· Equipos y herramientas descritos en el numeral 6
|  |  |  | CAPITULO | 7. CAPITULO CARPINTERIA
|  |  |  | ITEM | 7.2. CARPINTERIA METALICA
|  |  |  | 1. ESPECIFICACION No 1 | 7.2.2. PUERTA-VENTANA LAMINA EN ALUMINIO
|  |  |  | 10. UNIDAD DE MEDIDA | GL– Global
11. DESCRIPCION
Suministro e instalación de Puerta-ventanas en aluminio anodinado, vidrio templado incoloro de 4 mm, de Aluminio o similares, de acuerdo con la localización y especificaciones contenidas dentro de los Planos Arquitectónicos y de Detalle.
12. PROCESO DE EJECUCION
· Consultar Planos Arquitectónicos
· Verificar localización, especificación y diseño de cada elemento
· Cortar y ensamblar los elementos en perfiles de aluminio desarrollados para tal fín, en el color especificado en planos (herrajes y accesorios),
· No exceder las medidas máximas ni espesores de vidrio especificados en los manuales de carpintería del fabricante
· Verificar que no haya tornillos expuestos
· Ensamblar los perfiles para facilitar la necesidad de desmonte posterior del elemento o transporte
· Ensamblar ángulos de aluminio de 1 ½”x1 ½”x 1 ¼” o en su defecto ángulo especial para maquinar
· Usar tornillo #8 x 1 ¼” en el marco y perfil divisor
· Usar tornillo #10 x 5/16” para unir las esquinas
· Usar tornillo #10 x 2” autoroscante
· Ensamblar la manija y el conector con remache “pop”
· Instalar vidrios. Utilizar vidrios templados de 4 mm grabado tipo boreal en las zonas indicadas en planos
· Instalar doble empaque entre marco y proyectante para evitar la entrada de aire, ruido y agua desde el exterior. Empaques triangulares en todo el perímetro de la ventana y el marco, además del colocado en el interior de la cavidad, de acuerdo al espesor del vidrio utilizado. Empaque en forma de cuña a utilizar en la nave, teniendo en cuenta que la unión del empaque se realiza en el cabezal
· Asear y habilitar
· Verificar dimensiones y acabados para aceptación e instalación.
· Proteger ventanería contra la intemperie y durante el transcurso de la obra.
· Marco en perfiles de 53 x 15 mm
13. MATERIALES
· Perfiles de aluminio (Longitudes según planos tipo)
· Tornilleria y anclajes recomendados por el fabricante
· Vidrios templados incoloros de 4 mm según especificación de los manuales del fabricante (Longitudes según planos tipo)
· Empaques triangulares y en forma de cuña
· Accesorios en brazos de apertura de 8”, 10” y 12” en acero y aluminio
14. EQUIPOS
· Equipo para instalación de ventanería
· Herramienta menor
|  |  |  | 15. DESPERDICIOS | 16. MANO DE OBRA
|  |  |  | Incluida SI __ NO X | Incluida SI X NO __
17. MEDIDA Y FORMA DE PAGO
Se medirá y pagará por Global (GL) debidamente ejecutados y recibidos a satisfacción por la residencia de obra. El valor será el precio unitario estipulado dentro del contrato e incluye
· Materiales descritos en el numeral 5
· Equipos y herramientas descritos en el numeral 6
|  |  |  | CAPITULO | 8.CAPITULO PINTURA
|  |  |  | ITEM | 8.1. PINTURA
|  |  |  | 1. ESPECIFICACION No 1 | 8.1.1. PINTURA FACHADA SOBRE PAÑETE TRES MANOS
|  |  |  | 2. UNIDAD DE MEDIDA | M2 – Metros Cuadrados
3. DESCRIPCION
Aplicación de pintura tres manos sobre pañete fachada, de acuerdo con la localización y las especificaciones establecidas dentro de los Planos Arquitectónicos y de Detalle.
4. PROCESO DE EJECUCION
· Consultar Planos Arquitectónicos y verificar localización
· Consultar Planos de Detalles
· Aprobación de pintura
· Garantizar colores y acabados de alta calidad
· Diluir y mezclar pintura siguiendo instrucciones del fabricante
· Limpiar superficie a pintar, liberarla de todo tipo de residuos de materia orgánica y grasas
· Aplicar de tres manos de pintura según recubrimiento
· Dejar secar entre manos de acuerdo con las recomendaciones del fabricante
5. MATERIALES
· Pintuco Koraza blanco doble vida - lavable
6. EQUIPOS
· Bandeja plástica 18”
· Rodillo 9”
· Brocha 4”
· Andamios en caso de ser necesarios
|  |  |  | 7. DESPERDICIOS | 8. MANO DE OBRA
|  |  |  | Incluida SI __ NO X | Incluida SI X NO __
9. MEDIDA Y FORMA DE PAGO
Se medirá y pagará por metro cuadrado (m2) debidamente ejecutados y recibidos a satisfacción por la residencia de obra. El valor será el precio unitario estipulado dentro del contrato e incluye:
· Materiales descritos en el numeral 5
· Equipos y herramientas descritos en el numeral 6
|  |  |  | CAPITULO | 8. CAPITULO PINTURA
|  |  |  | ITEM | 8.1. PINTURA
|  |  |  | 1. ESPECIFICACION No 1 | 8.1.2. PINTURA INTERIOR SUPER LAVABLE DOS MANOS
|  |  |  | 2. UNIDAD DE MEDIDA | M2 – Metros Cuadrados
3. DESCRIPCION
Aplicación de sobre estuco en muros interiores, de acuerdo con la localización y las especificaciones establecidas dentro de los Planos Arquitectónicos y de Detalle.
4. PROCESO DE EJECUCION
· Consultar Planos Arquitectónicos y verificar localización
· Consultar Planos de Detalles
· Aprobación de pintura
· Garantizar colores y acabados de alta calidad
· Diluir y mezclar pintura siguiendo instrucciones del fabricante
· Limpiar superficie a pintar, liberarla de todo tipo de residuos de materia orgánica y grasas
· Aplicar de dos manos de pintura según recubrimiento, solución usada y equipo de aplicación
· Dejar secar entre manos de acuerdo con las recomendaciones del fabricante
5. MATERIALES
· Pintura Kolor vinilo blanco almendra súper lavable
6. EQUIPOS
· Bandeja plástica 18”
· Rodillo 9”
· Brocha 4”
· Andamios en caso de ser necesarios
|  |  |  | 7. DESPERDICIOS | 8. MANO DE OBRA
|  |  |  | Incluida SI __ NO X | Incluida SI X NO __
9. MEDIDA Y FORMA DE PAGO
Se medirá y pagará por metro cuadrado (m2) debidamente ejecutados y recibidos a satisfacción por la residencia de obra. El valor será el precio unitario estipulado dentro del contrato e incluye:
· Materiales descritos en el numeral 5
· Equipos y herramientas descritos en el numeral 6
|  |  |  | CAPITULO | 8. CAPITULO PINTURA
|  |  |  | ITEM | 8.1. PINTURA
|  |  |  | 10. ESPECIFICACION No 1 | 8.1.3. PINTURA TECHOS ZONAS HUMEDAS DOS MANOS
|  |  |  | 11. UNIDAD DE MEDIDA | M2 – Metros Cuadrados
12. DESCRIPCION
Aplicación sobre estuco en techos de cocina y baños incluyendo el área de la ducha, Pintura acrílica. Máxima lavabilidad. Alta resistencia a la humedad, vapor, grasa, manchas y a la formación de hongos, aplicar de acuerdo con la localización y las especificaciones establecidas dentro de los Planos Arquitectónicos y de Detalle.
13. PROCESO DE EJECUCION
· Consultar Planos Arquitectónicos y verificar localización
· Consultar Planos de Detalles
· Aprobación de pintura
· Garantizar colores y acabados de alta calidad
· Diluir y mezclar pintura siguiendo instrucciones del fabricante
· Limpiar superficie a pintar, liberarla de todo tipo de residuos de materia orgánica y grasas
· Aplicar de dos manos de pintura según recubrimiento, solución usada y equipo de aplicación
· Dejar secar entre manos de acuerdo con las recomendaciones del fabricante.
· Tener en cuenta que la temperatura ambiental sea mayor a 5°C y la temperatura de la superficie mayor a 40°C
14. MATERIALES
· Pintura ACRILTEX VINILTEX BAÑOS & COCINAS color Blanco vivo.
15. EQUIPOS
· Bandeja plástica 18”
· Rodillo 9”
· Brocha 4”
· Andamios en caso de ser necesarios
|  |  |  | 16. DESPERDICIOS | 17. MANO DE OBRA
|  |  |  | Incluida SI __ NO X | Incluida SI X NO __
18. MEDIDA Y FORMA DE PAGO
Se medirá y pagará por metro cuadrado (m2) debidamente ejecutados y recibidos a satisfacción por la residencia de obra. El valor será el precio unitario estipulado dentro del contrato e incluye:
· Materiales descritos en el numeral 5
· Equipos y herramientas descritos en el numeral 6

## 6.1.2 (hidden)
ANALISIS DE PRECIOS UNITARIOS
CASA CAMPESTRE “EL LIMONAR” BARRANQUILLA
B. DATOS ESPECIFICOS
ITEM | DESCRIPCION |  |  |  | UNIDAD | CANTIDAD
6.1.2 | AFINADO PASOS ESCALERAS MORTERO 1:4 |  |  |  | m2 | 1
1, MATERIALES
DESCRIPCION |  | UNIDAD | CANTIDAD | DESPERDICIO | VR UNITARIO | VR PARCIAL | mortero m3 | factor
Arena |  | m2 | 0.0232 | 1 | 21750 | 509.646 | 1.16 | 50
Agua |  | lt | 3.6 | 1 | 5.49 | 19.9616 | 180
Cemento gris de 50 Kg |  | kg | 7.28 | 1 | 402.44 | 2959.0608 | 364
0
0
0
0
0
0
0
0
0
0
0
SUBTOTAL | [5 empty] | 3488.6685
2. MANO DE OBRA
DESCRIPCION |  | UNIDAD | CANTIDAD | RENDIMIENTO | VR UNITARIO | VR PARCIAL
SUBTOTAL | [5 empty] | 0
3. EQUIPO Y MAQUINARIA
DESCRIPCION |  | UNIDAD | CANTIDAD | RENDIMIENTO | VR UNITARIO | VR PARCIAL
SUBTOTAL | [5 empty] | 0
VALOR COSTOS DIRECTOS | [5 empty] | 3488.6685
VALOR COSTOS INDIRECTOS | [5 empty] | 0
|  | ADMNISTRACION |  | 0% |  | 0
|  | UTILIDAD |  | 0% |  | 0
|  | IMPREVSTOS |  | 0% |  | 0
VALOR IVA 16% SOBRE UTILIDAD | [5 empty] | 0
TOTAL PRECIO UNITARIO | [5 empty] | 3488.6685
|  |  |  | CAPITULO | 7. CAPITULO CARPINTERIA
|  |  |  | ITEM | 7.1. CARPINTERIA EN MADERA
|  |  |  | 1. ESPECIFICACION No 1 | 7.1.1. PUERTAS (MARCO Y HOJA)
|  |  |  | 2. UNIDAD DE MEDIDA | GL– Global
3. DESCRIPCION
Fabricación, Suministro e instalación de puertas y marcos en madera Madecor. Ésta carpintería comprende el suministro e instalación de puertas por lo tanto debe incluirse en su costo lo correspondiente a pintura de cada uno de estos, incluye cerradura convencional y cerradura de seguridad donde aplique.
4. PROCESO DE EJECUCION
· Consultar Planos Arquitectónicos y verificar localización
· Acordar las medidas finales en obra o tomarlas en sitio antes de ejecución
· Cumplir con los diseños, perfiles y dimensiones contenidas en los detalles
· Reforzar esquinas previendo torsiones o arqueos en las piezas
· Ejecutar esquinas expuestas libres de contracciones, ondulaciones o rizos
· Maquinar, limar y ajustar en conexiones limpias y claras en los empates expuestos
· Ocultar la soportería (uniones, pernos, tuercas y tornillos)
· La madera que se utilizará debe estar completamente seca, inmunizada y recta, los herrajes serán de primera calidad y ofrecer consistencia y durabilidad
· Las imperfecciones que ocasionalmente puedan presentarse en las superficies de las piezas , deben rectificarse con masilla preparada con polvillo de madera de la misma calidad, cuando de acabado al natural se refiera
· Instalar topes de caucho en las puertas
· Limpiar, tratar y pintar superficies expuestas interiores y exteriores en el taller, sean incrustadas en obra o no
· Remover brozas, restos de fabricación, etc., con gratas y lijas
· Remover grasas y aceites con disolventes. Tratar superficies con compuestos fosfatados para asegurar máxima adherencia a la pintura
· Reforzar para prever desplazamientos durante su fijación
· Instalar cerraduras y herrajes perforando.
· Ajustar puerta con luces laterales continuas y parejas en cabezal y jambas
· Proteger hasta entregar obra
5. MATERIALES
· Hoja en Madecor (Longitudes según planos tipo)
· Marco madera (Longitudes según planos tipo)
· Cerradura acrílica, de seguridad con pasadores giratorios, acción de picaporte por medio de llave y manija, para toda clase de puertas, en especial para uso intensivo con bocallave reforzado y llave de doble paleta plana.
· Chazos y tornillos
· Liquido limpiador
· Papel vinipel para proteger la puerta
6. EQUIPOS Y HERRAMIENTAS MENORES
· Taladro
· Martillo
|  |  |  | 7. DESPERDICIOS | 8. MANO DE OBRA
|  |  |  | Incluida SI __ NO X | Incluida SI X NO __
9. MEDIDA Y FORMA DE PAGO
Se medirá y pagará por Global (GL) debidamente ejecutados y recibidos a satisfacción por la residencia de obra. El valor será el precio unitario estipulado dentro del contrato e incluye:
· Materiales descritos en el numeral 5
· Equipos y herramientas descritos en el numeral 6
|  |  |  | CAPITULO | 7. CAPITULO CARPINTERIA
|  |  |  | ITEM | 7.2. CARPINTERIA METALICA
|  |  |  | 1. ESPECIFICACION No 1 | 7.2.1. VENTANA LAMINA EN ALUMINIO
|  |  |  | 2. UNIDAD DE MEDIDA | GL– Global
3. DESCRIPCION
Suministro e instalación de ventanas en aluminio anodinado, vidrio templado incoloro de 4 mm, de Aluminio o similares, de acuerdo con la localización y especificaciones contenidas dentro de los Planos Arquitectónicos y de Detalle.
4. PROCESO DE EJECUCION
· Consultar Planos Arquitectónicos
· Verificar localización, especificación y diseño de cada elemento
· Cortar y ensamblar los elementos en perfiles de aluminio desarrollados para tal fín, en el color especificado en planos (herrajes y accesorios),
· No exceder las medidas máximas ni espesores de vidrio especificados en los manuales de carpintería del fabricante
· Verificar que no haya tornillos expuestos
· Ensamblar los perfiles para facilitar la necesidad de desmonte posterior del elemento o transporte
· Ensamblar ángulos de aluminio de 1 ½”x1 ½”x 1 ¼” o en su defecto ángulo especial para maquinar
· Usar tornillo #8 x 1 ¼” en el marco y perfil divisor
· Usar tornillo #10 x 5/16” para unir las esquinas
· Usar tornillo #10 x 2” autoroscante
· Ensamblar la manija y el conector con remache “pop”
· Instalar vidrios. Utilizar vidrios templados de 4 mm grabado tipo boreal en las zonas indicadas en planos
· Instalar doble empaque entre marco y proyectante para evitar la entrada de aire, ruido y agua desde el exterior. Empaques triangulares en todo el perímetro de la ventana y el marco, además del colocado en el interior de la cavidad, de acuerdo al espesor del vidrio utilizado. Empaque en forma de cuña a utilizar en la nave, teniendo en cuenta que la unión del empaque se realiza en el cabezal
· Asear y habilitar
· Verificar dimensiones y acabados para aceptación e instalación.
· Proteger ventanería contra la intemperie y durante el transcurso de la obra.
· Marco en perfiles de 53 x 15 mm
5. MATERIALES
· Perfiles de aluminio (Longitudes según planos tipo)
· Tornilleria y anclajes recomendados por el fabricante
· Vidrios templados incoloros de 4 mm según especificación de los manuales del fabricante (Longitudes según planos tipo)
· Empaques triangulares y en forma de cuña
· Accesorios en brazos de apertura de 8”, 10” y 12” en acero y aluminio
6. EQUIPOS
· Equipo para instalación de ventanería
· Herramienta menor
|  |  |  | 7. DESPERDICIOS | 8. MANO DE OBRA
|  |  |  | Incluida SI __ NO X | Incluida SI X NO __
9. MEDIDA Y FORMA DE PAGO
Se medirá y pagará por Global (GL) debidamente ejecutados y recibidos a satisfacción por la residencia de obra. El valor será el precio unitario estipulado dentro del contrato e incluye
· Materiales descritos en el numeral 5
· Equipos y herramientas descritos en el numeral 6
|  |  |  | CAPITULO | 7. CAPITULO CARPINTERIA
|  |  |  | ITEM | 7.2. CARPINTERIA METALICA
|  |  |  | 1. ESPECIFICACION No 1 | 7.2.2. PUERTA-VENTANA LAMINA EN ALUMINIO
|  |  |  | 10. UNIDAD DE MEDIDA | GL– Global
11. DESCRIPCION
Suministro e instalación de Puerta-ventanas en aluminio anodinado, vidrio templado incoloro de 4 mm, de Aluminio o similares, de acuerdo con la localización y especificaciones contenidas dentro de los Planos Arquitectónicos y de Detalle.
12. PROCESO DE EJECUCION
· Consultar Planos Arquitectónicos
· Verificar localización, especificación y diseño de cada elemento
· Cortar y ensamblar los elementos en perfiles de aluminio desarrollados para tal fín, en el color especificado en planos (herrajes y accesorios),
· No exceder las medidas máximas ni espesores de vidrio especificados en los manuales de carpintería del fabricante
· Verificar que no haya tornillos expuestos
· Ensamblar los perfiles para facilitar la necesidad de desmonte posterior del elemento o transporte
· Ensamblar ángulos de aluminio de 1 ½”x1 ½”x 1 ¼” o en su defecto ángulo especial para maquinar
· Usar tornillo #8 x 1 ¼” en el marco y perfil divisor
· Usar tornillo #10 x 5/16” para unir las esquinas
· Usar tornillo #10 x 2” autoroscante
· Ensamblar la manija y el conector con remache “pop”
· Instalar vidrios. Utilizar vidrios templados de 4 mm grabado tipo boreal en las zonas indicadas en planos
· Instalar doble empaque entre marco y proyectante para evitar la entrada de aire, ruido y agua desde el exterior. Empaques triangulares en todo el perímetro de la ventana y el marco, además del colocado en el interior de la cavidad, de acuerdo al espesor del vidrio utilizado. Empaque en forma de cuña a utilizar en la nave, teniendo en cuenta que la unión del empaque se realiza en el cabezal
· Asear y habilitar
· Verificar dimensiones y acabados para aceptación e instalación.
· Proteger ventanería contra la intemperie y durante el transcurso de la obra.
· Marco en perfiles de 53 x 15 mm
13. MATERIALES
· Perfiles de aluminio (Longitudes según planos tipo)
· Tornilleria y anclajes recomendados por el fabricante
· Vidrios templados incoloros de 4 mm según especificación de los manuales del fabricante (Longitudes según planos tipo)
· Empaques triangulares y en forma de cuña
· Accesorios en brazos de apertura de 8”, 10” y 12” en acero y aluminio
14. EQUIPOS
· Equipo para instalación de ventanería
· Herramienta menor
|  |  |  | 15. DESPERDICIOS | 16. MANO DE OBRA
|  |  |  | Incluida SI __ NO X | Incluida SI X NO __
17. MEDIDA Y FORMA DE PAGO
Se medirá y pagará por Global (GL) debidamente ejecutados y recibidos a satisfacción por la residencia de obra. El valor será el precio unitario estipulado dentro del contrato e incluye
· Materiales descritos en el numeral 5
· Equipos y herramientas descritos en el numeral 6
|  |  |  | CAPITULO | 8.CAPITULO PINTURA
|  |  |  | ITEM | 8.1. PINTURA
|  |  |  | 1. ESPECIFICACION No 1 | 8.1.1. PINTURA FACHADA SOBRE PAÑETE TRES MANOS
|  |  |  | 2. UNIDAD DE MEDIDA | M2 – Metros Cuadrados
3. DESCRIPCION
Aplicación de pintura tres manos sobre pañete fachada, de acuerdo con la localización y las especificaciones establecidas dentro de los Planos Arquitectónicos y de Detalle.
4. PROCESO DE EJECUCION
· Consultar Planos Arquitectónicos y verificar localización
· Consultar Planos de Detalles
· Aprobación de pintura
· Garantizar colores y acabados de alta calidad
· Diluir y mezclar pintura siguiendo instrucciones del fabricante
· Limpiar superficie a pintar, liberarla de todo tipo de residuos de materia orgánica y grasas
· Aplicar de tres manos de pintura según recubrimiento
· Dejar secar entre manos de acuerdo con las recomendaciones del fabricante
5. MATERIALES
· Pintuco Koraza blanco doble vida - lavable
6. EQUIPOS
· Bandeja plástica 18”
· Rodillo 9”
· Brocha 4”
· Andamios en caso de ser necesarios
|  |  |  | 7. DESPERDICIOS | 8. MANO DE OBRA
|  |  |  | Incluida SI __ NO X | Incluida SI X NO __
9. MEDIDA Y FORMA DE PAGO
Se medirá y pagará por metro cuadrado (m2) debidamente ejecutados y recibidos a satisfacción por la residencia de obra. El valor será el precio unitario estipulado dentro del contrato e incluye:
· Materiales descritos en el numeral 5
· Equipos y herramientas descritos en el numeral 6
|  |  |  | CAPITULO | 8. CAPITULO PINTURA
|  |  |  | ITEM | 8.1. PINTURA
|  |  |  | 1. ESPECIFICACION No 1 | 8.1.2. PINTURA INTERIOR SUPER LAVABLE DOS MANOS
|  |  |  | 2. UNIDAD DE MEDIDA | M2 – Metros Cuadrados
3. DESCRIPCION
Aplicación de sobre estuco en muros interiores, de acuerdo con la localización y las especificaciones establecidas dentro de los Planos Arquitectónicos y de Detalle.
4. PROCESO DE EJECUCION
· Consultar Planos Arquitectónicos y verificar localización
· Consultar Planos de Detalles
· Aprobación de pintura
· Garantizar colores y acabados de alta calidad
· Diluir y mezclar pintura siguiendo instrucciones del fabricante
· Limpiar superficie a pintar, liberarla de todo tipo de residuos de materia orgánica y grasas
· Aplicar de dos manos de pintura según recubrimiento, solución usada y equipo de aplicación
· Dejar secar entre manos de acuerdo con las recomendaciones del fabricante
5. MATERIALES
· Pintura Kolor vinilo blanco almendra súper lavable
6. EQUIPOS
· Bandeja plástica 18”
· Rodillo 9”
· Brocha 4”
· Andamios en caso de ser necesarios
|  |  |  | 7. DESPERDICIOS | 8. MANO DE OBRA
|  |  |  | Incluida SI __ NO X | Incluida SI X NO __
9. MEDIDA Y FORMA DE PAGO
Se medirá y pagará por metro cuadrado (m2) debidamente ejecutados y recibidos a satisfacción por la residencia de obra. El valor será el precio unitario estipulado dentro del contrato e incluye:
· Materiales descritos en el numeral 5
· Equipos y herramientas descritos en el numeral 6
|  |  |  | CAPITULO | 8. CAPITULO PINTURA
|  |  |  | ITEM | 8.1. PINTURA
|  |  |  | 10. ESPECIFICACION No 1 | 8.1.3. PINTURA TECHOS ZONAS HUMEDAS DOS MANOS
|  |  |  | 11. UNIDAD DE MEDIDA | M2 – Metros Cuadrados
12. DESCRIPCION
Aplicación sobre estuco en techos de cocina y baños incluyendo el área de la ducha, Pintura acrílica. Máxima lavabilidad. Alta resistencia a la humedad, vapor, grasa, manchas y a la formación de hongos, aplicar de acuerdo con la localización y las especificaciones establecidas dentro de los Planos Arquitectónicos y de Detalle.
13. PROCESO DE EJECUCION
· Consultar Planos Arquitectónicos y verificar localización
· Consultar Planos de Detalles
· Aprobación de pintura
· Garantizar colores y acabados de alta calidad
· Diluir y mezclar pintura siguiendo instrucciones del fabricante
· Limpiar superficie a pintar, liberarla de todo tipo de residuos de materia orgánica y grasas
· Aplicar de dos manos de pintura según recubrimiento, solución usada y equipo de aplicación
· Dejar secar entre manos de acuerdo con las recomendaciones del fabricante.
· Tener en cuenta que la temperatura ambiental sea mayor a 5°C y la temperatura de la superficie mayor a 40°C
14. MATERIALES
· Pintura ACRILTEX VINILTEX BAÑOS & COCINAS color Blanco vivo.
15. EQUIPOS
· Bandeja plástica 18”
· Rodillo 9”
· Brocha 4”
· Andamios en caso de ser necesarios
|  |  |  | 16. DESPERDICIOS | 17. MANO DE OBRA
|  |  |  | Incluida SI __ NO X | Incluida SI X NO __
18. MEDIDA Y FORMA DE PAGO
Se medirá y pagará por metro cuadrado (m2) debidamente ejecutados y recibidos a satisfacción por la residencia de obra. El valor será el precio unitario estipulado dentro del contrato e incluye:
· Materiales descritos en el numeral 5
· Equipos y herramientas descritos en el numeral 6

## 6.2.1 (hidden)
ANALISIS DE PRECIOS UNITARIOS
CASA CAMPESTRE “EL LIMONAR” BARRANQUILLA
B. DATOS ESPECIFICOS
ITEM | DESCRIPCION |  |  |  | UNIDAD | CANTIDAD
6.2.1 | PISO CERAMICA 30x30 ALFA (ZONAS HUMEDAS) |  |  |  | m2 | 1
1, MATERIALES
DESCRIPCION |  | UNIDAD | CANTIDAD | DESPERDICIO | VR UNITARIO | VR PARCIAL
PEGACOR MAX |  | kg | 4 | 0 | 2516 | 10064
PISO CHILE MULTICOLOR 30x30 CORONA |  | m2 | 1 | 0 | 21900 | 21900
BOQUILLA BLANCA |  | kg | 1 | 0 | 17000 | 17000
0
0
0
0
0
0
0
0
0
0
SUBTOTAL | [5 empty] | 48964
2. MANO DE OBRA
DESCRIPCION |  | UNIDAD | CANTIDAD | RENDIMIENTO | VR UNITARIO | VR PARCIAL
SUBTOTAL | [5 empty] | 0
3. EQUIPO Y MAQUINARIA
DESCRIPCION |  | UNIDAD | CANTIDAD | RENDIMIENTO | VR UNITARIO | VR PARCIAL
SUBTOTAL | [5 empty] | 0
VALOR COSTOS DIRECTOS | [5 empty] | 48964
VALOR COSTOS INDIRECTOS | [5 empty] | 0
|  | ADMNISTRACION |  | 0% |  | 0
|  | UTILIDAD |  | 0% |  | 0
|  | IMPREVSTOS |  | 0% |  | 0
VALOR IVA 16% SOBRE UTILIDAD | [5 empty] | 0
TOTAL PRECIO UNITARIO | [5 empty] | 48964
|  |  |  | CAPITULO | 7. CAPITULO CARPINTERIA
|  |  |  | ITEM | 7.1. CARPINTERIA EN MADERA
|  |  |  | 1. ESPECIFICACION No 1 | 7.1.1. PUERTAS (MARCO Y HOJA)
|  |  |  | 2. UNIDAD DE MEDIDA | GL– Global
3. DESCRIPCION
Fabricación, Suministro e instalación de puertas y marcos en madera Madecor. Ésta carpintería comprende el suministro e instalación de puertas por lo tanto debe incluirse en su costo lo correspondiente a pintura de cada uno de estos, incluye cerradura convencional y cerradura de seguridad donde aplique.
4. PROCESO DE EJECUCION
· Consultar Planos Arquitectónicos y verificar localización
· Acordar las medidas finales en obra o tomarlas en sitio antes de ejecución
· Cumplir con los diseños, perfiles y dimensiones contenidas en los detalles
· Reforzar esquinas previendo torsiones o arqueos en las piezas
· Ejecutar esquinas expuestas libres de contracciones, ondulaciones o rizos
· Maquinar, limar y ajustar en conexiones limpias y claras en los empates expuestos
· Ocultar la soportería (uniones, pernos, tuercas y tornillos)
· La madera que se utilizará debe estar completamente seca, inmunizada y recta, los herrajes serán de primera calidad y ofrecer consistencia y durabilidad
· Las imperfecciones que ocasionalmente puedan presentarse en las superficies de las piezas , deben rectificarse con masilla preparada con polvillo de madera de la misma calidad, cuando de acabado al natural se refiera
· Instalar topes de caucho en las puertas
· Limpiar, tratar y pintar superficies expuestas interiores y exteriores en el taller, sean incrustadas en obra o no
· Remover brozas, restos de fabricación, etc., con gratas y lijas
· Remover grasas y aceites con disolventes. Tratar superficies con compuestos fosfatados para asegurar máxima adherencia a la pintura
· Reforzar para prever desplazamientos durante su fijación
· Instalar cerraduras y herrajes perforando.
· Ajustar puerta con luces laterales continuas y parejas en cabezal y jambas
· Proteger hasta entregar obra
5. MATERIALES
· Hoja en Madecor (Longitudes según planos tipo)
· Marco madera (Longitudes según planos tipo)
· Cerradura acrílica, de seguridad con pasadores giratorios, acción de picaporte por medio de llave y manija, para toda clase de puertas, en especial para uso intensivo con bocallave reforzado y llave de doble paleta plana.
· Chazos y tornillos
· Liquido limpiador
· Papel vinipel para proteger la puerta
6. EQUIPOS Y HERRAMIENTAS MENORES
· Taladro
· Martillo
|  |  |  | 7. DESPERDICIOS | 8. MANO DE OBRA
|  |  |  | Incluida SI __ NO X | Incluida SI X NO __
9. MEDIDA Y FORMA DE PAGO
Se medirá y pagará por Global (GL) debidamente ejecutados y recibidos a satisfacción por la residencia de obra. El valor será el precio unitario estipulado dentro del contrato e incluye:
· Materiales descritos en el numeral 5
· Equipos y herramientas descritos en el numeral 6
|  |  |  | CAPITULO | 7. CAPITULO CARPINTERIA
|  |  |  | ITEM | 7.2. CARPINTERIA METALICA
|  |  |  | 1. ESPECIFICACION No 1 | 7.2.1. VENTANA LAMINA EN ALUMINIO
|  |  |  | 2. UNIDAD DE MEDIDA | GL– Global
3. DESCRIPCION
Suministro e instalación de ventanas en aluminio anodinado, vidrio templado incoloro de 4 mm, de Aluminio o similares, de acuerdo con la localización y especificaciones contenidas dentro de los Planos Arquitectónicos y de Detalle.
4. PROCESO DE EJECUCION
· Consultar Planos Arquitectónicos
· Verificar localización, especificación y diseño de cada elemento
· Cortar y ensamblar los elementos en perfiles de aluminio desarrollados para tal fín, en el color especificado en planos (herrajes y accesorios),
· No exceder las medidas máximas ni espesores de vidrio especificados en los manuales de carpintería del fabricante
· Verificar que no haya tornillos expuestos
· Ensamblar los perfiles para facilitar la necesidad de desmonte posterior del elemento o transporte
· Ensamblar ángulos de aluminio de 1 ½”x1 ½”x 1 ¼” o en su defecto ángulo especial para maquinar
· Usar tornillo #8 x 1 ¼” en el marco y perfil divisor
· Usar tornillo #10 x 5/16” para unir las esquinas
· Usar tornillo #10 x 2” autoroscante
· Ensamblar la manija y el conector con remache “pop”
· Instalar vidrios. Utilizar vidrios templados de 4 mm grabado tipo boreal en las zonas indicadas en planos
· Instalar doble empaque entre marco y proyectante para evitar la entrada de aire, ruido y agua desde el exterior. Empaques triangulares en todo el perímetro de la ventana y el marco, además del colocado en el interior de la cavidad, de acuerdo al espesor del vidrio utilizado. Empaque en forma de cuña a utilizar en la nave, teniendo en cuenta que la unión del empaque se realiza en el cabezal
· Asear y habilitar
· Verificar dimensiones y acabados para aceptación e instalación.
· Proteger ventanería contra la intemperie y durante el transcurso de la obra.
· Marco en perfiles de 53 x 15 mm
5. MATERIALES
· Perfiles de aluminio (Longitudes según planos tipo)
· Tornilleria y anclajes recomendados por el fabricante
· Vidrios templados incoloros de 4 mm según especificación de los manuales del fabricante (Longitudes según planos tipo)
· Empaques triangulares y en forma de cuña
· Accesorios en brazos de apertura de 8”, 10” y 12” en acero y aluminio
6. EQUIPOS
· Equipo para instalación de ventanería
· Herramienta menor
|  |  |  | 7. DESPERDICIOS | 8. MANO DE OBRA
|  |  |  | Incluida SI __ NO X | Incluida SI X NO __
9. MEDIDA Y FORMA DE PAGO
Se medirá y pagará por Global (GL) debidamente ejecutados y recibidos a satisfacción por la residencia de obra. El valor será el precio unitario estipulado dentro del contrato e incluye
· Materiales descritos en el numeral 5
· Equipos y herramientas descritos en el numeral 6
|  |  |  | CAPITULO | 7. CAPITULO CARPINTERIA
|  |  |  | ITEM | 7.2. CARPINTERIA METALICA
|  |  |  | 1. ESPECIFICACION No 1 | 7.2.2. PUERTA-VENTANA LAMINA EN ALUMINIO
|  |  |  | 10. UNIDAD DE MEDIDA | GL– Global
11. DESCRIPCION
Suministro e instalación de Puerta-ventanas en aluminio anodinado, vidrio templado incoloro de 4 mm, de Aluminio o similares, de acuerdo con la localización y especificaciones contenidas dentro de los Planos Arquitectónicos y de Detalle.
12. PROCESO DE EJECUCION
· Consultar Planos Arquitectónicos
· Verificar localización, especificación y diseño de cada elemento
· Cortar y ensamblar los elementos en perfiles de aluminio desarrollados para tal fín, en el color especificado en planos (herrajes y accesorios),
· No exceder las medidas máximas ni espesores de vidrio especificados en los manuales de carpintería del fabricante
· Verificar que no haya tornillos expuestos
· Ensamblar los perfiles para facilitar la necesidad de desmonte posterior del elemento o transporte
· Ensamblar ángulos de aluminio de 1 ½”x1 ½”x 1 ¼” o en su defecto ángulo especial para maquinar
· Usar tornillo #8 x 1 ¼” en el marco y perfil divisor
· Usar tornillo #10 x 5/16” para unir las esquinas
· Usar tornillo #10 x 2” autoroscante
· Ensamblar la manija y el conector con remache “pop”
· Instalar vidrios. Utilizar vidrios templados de 4 mm grabado tipo boreal en las zonas indicadas en planos
· Instalar doble empaque entre marco y proyectante para evitar la entrada de aire, ruido y agua desde el exterior. Empaques triangulares en todo el perímetro de la ventana y el marco, además del colocado en el interior de la cavidad, de acuerdo al espesor del vidrio utilizado. Empaque en forma de cuña a utilizar en la nave, teniendo en cuenta que la unión del empaque se realiza en el cabezal
· Asear y habilitar
· Verificar dimensiones y acabados para aceptación e instalación.
· Proteger ventanería contra la intemperie y durante el transcurso de la obra.
· Marco en perfiles de 53 x 15 mm
13. MATERIALES
· Perfiles de aluminio (Longitudes según planos tipo)
· Tornilleria y anclajes recomendados por el fabricante
· Vidrios templados incoloros de 4 mm según especificación de los manuales del fabricante (Longitudes según planos tipo)
· Empaques triangulares y en forma de cuña
· Accesorios en brazos de apertura de 8”, 10” y 12” en acero y aluminio
14. EQUIPOS
· Equipo para instalación de ventanería
· Herramienta menor
|  |  |  | 15. DESPERDICIOS | 16. MANO DE OBRA
|  |  |  | Incluida SI __ NO X | Incluida SI X NO __
17. MEDIDA Y FORMA DE PAGO
Se medirá y pagará por Global (GL) debidamente ejecutados y recibidos a satisfacción por la residencia de obra. El valor será el precio unitario estipulado dentro del contrato e incluye
· Materiales descritos en el numeral 5
· Equipos y herramientas descritos en el numeral 6
|  |  |  | CAPITULO | 8.CAPITULO PINTURA
|  |  |  | ITEM | 8.1. PINTURA
|  |  |  | 1. ESPECIFICACION No 1 | 8.1.1. PINTURA FACHADA SOBRE PAÑETE TRES MANOS
|  |  |  | 2. UNIDAD DE MEDIDA | M2 – Metros Cuadrados
3. DESCRIPCION
Aplicación de pintura tres manos sobre pañete fachada, de acuerdo con la localización y las especificaciones establecidas dentro de los Planos Arquitectónicos y de Detalle.
4. PROCESO DE EJECUCION
· Consultar Planos Arquitectónicos y verificar localización
· Consultar Planos de Detalles
· Aprobación de pintura
· Garantizar colores y acabados de alta calidad
· Diluir y mezclar pintura siguiendo instrucciones del fabricante
· Limpiar superficie a pintar, liberarla de todo tipo de residuos de materia orgánica y grasas
· Aplicar de tres manos de pintura según recubrimiento
· Dejar secar entre manos de acuerdo con las recomendaciones del fabricante
5. MATERIALES
· Pintuco Koraza blanco doble vida - lavable
6. EQUIPOS
· Bandeja plástica 18”
· Rodillo 9”
· Brocha 4”
· Andamios en caso de ser necesarios
|  |  |  | 7. DESPERDICIOS | 8. MANO DE OBRA
|  |  |  | Incluida SI __ NO X | Incluida SI X NO __
9. MEDIDA Y FORMA DE PAGO
Se medirá y pagará por metro cuadrado (m2) debidamente ejecutados y recibidos a satisfacción por la residencia de obra. El valor será el precio unitario estipulado dentro del contrato e incluye:
· Materiales descritos en el numeral 5
· Equipos y herramientas descritos en el numeral 6
|  |  |  | CAPITULO | 8. CAPITULO PINTURA
|  |  |  | ITEM | 8.1. PINTURA
|  |  |  | 1. ESPECIFICACION No 1 | 8.1.2. PINTURA INTERIOR SUPER LAVABLE DOS MANOS
|  |  |  | 2. UNIDAD DE MEDIDA | M2 – Metros Cuadrados
3. DESCRIPCION
Aplicación de sobre estuco en muros interiores, de acuerdo con la localización y las especificaciones establecidas dentro de los Planos Arquitectónicos y de Detalle.
4. PROCESO DE EJECUCION
· Consultar Planos Arquitectónicos y verificar localización
· Consultar Planos de Detalles
· Aprobación de pintura
· Garantizar colores y acabados de alta calidad
· Diluir y mezclar pintura siguiendo instrucciones del fabricante
· Limpiar superficie a pintar, liberarla de todo tipo de residuos de materia orgánica y grasas
· Aplicar de dos manos de pintura según recubrimiento, solución usada y equipo de aplicación
· Dejar secar entre manos de acuerdo con las recomendaciones del fabricante
5. MATERIALES
· Pintura Kolor vinilo blanco almendra súper lavable
6. EQUIPOS
· Bandeja plástica 18”
· Rodillo 9”
· Brocha 4”
· Andamios en caso de ser necesarios
|  |  |  | 7. DESPERDICIOS | 8. MANO DE OBRA
|  |  |  | Incluida SI __ NO X | Incluida SI X NO __
9. MEDIDA Y FORMA DE PAGO
Se medirá y pagará por metro cuadrado (m2) debidamente ejecutados y recibidos a satisfacción por la residencia de obra. El valor será el precio unitario estipulado dentro del contrato e incluye:
· Materiales descritos en el numeral 5
· Equipos y herramientas descritos en el numeral 6
|  |  |  | CAPITULO | 8. CAPITULO PINTURA
|  |  |  | ITEM | 8.1. PINTURA
|  |  |  | 10. ESPECIFICACION No 1 | 8.1.3. PINTURA TECHOS ZONAS HUMEDAS DOS MANOS
|  |  |  | 11. UNIDAD DE MEDIDA | M2 – Metros Cuadrados
12. DESCRIPCION
Aplicación sobre estuco en techos de cocina y baños incluyendo el área de la ducha, Pintura acrílica. Máxima lavabilidad. Alta resistencia a la humedad, vapor, grasa, manchas y a la formación de hongos, aplicar de acuerdo con la localización y las especificaciones establecidas dentro de los Planos Arquitectónicos y de Detalle.
13. PROCESO DE EJECUCION
· Consultar Planos Arquitectónicos y verificar localización
· Consultar Planos de Detalles
· Aprobación de pintura
· Garantizar colores y acabados de alta calidad
· Diluir y mezclar pintura siguiendo instrucciones del fabricante
· Limpiar superficie a pintar, liberarla de todo tipo de residuos de materia orgánica y grasas
· Aplicar de dos manos de pintura según recubrimiento, solución usada y equipo de aplicación
· Dejar secar entre manos de acuerdo con las recomendaciones del fabricante.
· Tener en cuenta que la temperatura ambiental sea mayor a 5°C y la temperatura de la superficie mayor a 40°C
14. MATERIALES
· Pintura ACRILTEX VINILTEX BAÑOS & COCINAS color Blanco vivo.
15. EQUIPOS
· Bandeja plástica 18”
· Rodillo 9”
· Brocha 4”
· Andamios en caso de ser necesarios
|  |  |  | 16. DESPERDICIOS | 17. MANO DE OBRA
|  |  |  | Incluida SI __ NO X | Incluida SI X NO __
18. MEDIDA Y FORMA DE PAGO
Se medirá y pagará por metro cuadrado (m2) debidamente ejecutados y recibidos a satisfacción por la residencia de obra. El valor será el precio unitario estipulado dentro del contrato e incluye:
· Materiales descritos en el numeral 5
· Equipos y herramientas descritos en el numeral 6

## 6.2.2 (hidden)
ANALISIS DE PRECIOS UNITARIOS
CASA CAMPESTRE “EL LIMONAR” BARRANQUILLA
B. DATOS ESPECIFICOS
ITEM | DESCRIPCION |  |  |  | UNIDAD | CANTIDAD
6.2.2 | PISO MARMOL PRIMAVERA 44,5.X 44,5 (HABITACIONES) |  |  |  | m2 | 1
1, MATERIALES
DESCRIPCION |  | UNIDAD | CANTIDAD | DESPERDICIO | VR UNITARIO | VR PARCIAL
PEGACOR MAX |  | kg | 6 | 0 | 2516 | 15096
BOQUILLA BLANCA |  | kg | 1 | 0 | 17000 | 17000
PISO MARMOL PRIMAVERA 44,5.x 44,5 |  | m2 | 1.05 | 0 | 33900 | 35595
0
0
0
0
0
0
0
0
0
0
0
SUBTOTAL | [5 empty] | 67691
2. MANO DE OBRA
DESCRIPCION |  | UNIDAD | CANTIDAD | RENDIMIENTO | VR UNITARIO | VR PARCIAL
SUBTOTAL | [5 empty] | 0
3. EQUIPO Y MAQUINARIA
DESCRIPCION |  | UNIDAD | CANTIDAD | RENDIMIENTO | VR UNITARIO | VR PARCIAL
SUBTOTAL | [5 empty] | 0
VALOR COSTOS DIRECTOS | [5 empty] | 67691
VALOR COSTOS INDIRECTOS | [5 empty] | 0
|  | ADMNISTRACION |  | 0% |  | 0
|  | UTILIDAD |  | 0% |  | 0
|  | IMPREVSTOS |  | 0% |  | 0
VALOR IVA 16% SOBRE UTILIDAD | [5 empty] | 0
TOTAL PRECIO UNITARIO | [5 empty] | 67691
|  |  |  | CAPITULO | 7. CAPITULO CARPINTERIA
|  |  |  | ITEM | 7.1. CARPINTERIA EN MADERA
|  |  |  | 1. ESPECIFICACION No 1 | 7.1.1. PUERTAS (MARCO Y HOJA)
|  |  |  | 2. UNIDAD DE MEDIDA | GL– Global
3. DESCRIPCION
Fabricación, Suministro e instalación de puertas y marcos en madera Madecor. Ésta carpintería comprende el suministro e instalación de puertas por lo tanto debe incluirse en su costo lo correspondiente a pintura de cada uno de estos, incluye cerradura convencional y cerradura de seguridad donde aplique.
4. PROCESO DE EJECUCION
· Consultar Planos Arquitectónicos y verificar localización
· Acordar las medidas finales en obra o tomarlas en sitio antes de ejecución
· Cumplir con los diseños, perfiles y dimensiones contenidas en los detalles
· Reforzar esquinas previendo torsiones o arqueos en las piezas
· Ejecutar esquinas expuestas libres de contracciones, ondulaciones o rizos
· Maquinar, limar y ajustar en conexiones limpias y claras en los empates expuestos
· Ocultar la soportería (uniones, pernos, tuercas y tornillos)
· La madera que se utilizará debe estar completamente seca, inmunizada y recta, los herrajes serán de primera calidad y ofrecer consistencia y durabilidad
· Las imperfecciones que ocasionalmente puedan presentarse en las superficies de las piezas , deben rectificarse con masilla preparada con polvillo de madera de la misma calidad, cuando de acabado al natural se refiera
· Instalar topes de caucho en las puertas
· Limpiar, tratar y pintar superficies expuestas interiores y exteriores en el taller, sean incrustadas en obra o no
· Remover brozas, restos de fabricación, etc., con gratas y lijas
· Remover grasas y aceites con disolventes. Tratar superficies con compuestos fosfatados para asegurar máxima adherencia a la pintura
· Reforzar para prever desplazamientos durante su fijación
· Instalar cerraduras y herrajes perforando.
· Ajustar puerta con luces laterales continuas y parejas en cabezal y jambas
· Proteger hasta entregar obra
5. MATERIALES
· Hoja en Madecor (Longitudes según planos tipo)
· Marco madera (Longitudes según planos tipo)
· Cerradura acrílica, de seguridad con pasadores giratorios, acción de picaporte por medio de llave y manija, para toda clase de puertas, en especial para uso intensivo con bocallave reforzado y llave de doble paleta plana.
· Chazos y tornillos
· Liquido limpiador
· Papel vinipel para proteger la puerta
6. EQUIPOS Y HERRAMIENTAS MENORES
· Taladro
· Martillo
|  |  |  | 7. DESPERDICIOS | 8. MANO DE OBRA
|  |  |  | Incluida SI __ NO X | Incluida SI X NO __
9. MEDIDA Y FORMA DE PAGO
Se medirá y pagará por Global (GL) debidamente ejecutados y recibidos a satisfacción por la residencia de obra. El valor será el precio unitario estipulado dentro del contrato e incluye:
· Materiales descritos en el numeral 5
· Equipos y herramientas descritos en el numeral 6
|  |  |  | CAPITULO | 7. CAPITULO CARPINTERIA
|  |  |  | ITEM | 7.2. CARPINTERIA METALICA
|  |  |  | 1. ESPECIFICACION No 1 | 7.2.1. VENTANA LAMINA EN ALUMINIO
|  |  |  | 2. UNIDAD DE MEDIDA | GL– Global
3. DESCRIPCION
Suministro e instalación de ventanas en aluminio anodinado, vidrio templado incoloro de 4 mm, de Aluminio o similares, de acuerdo con la localización y especificaciones contenidas dentro de los Planos Arquitectónicos y de Detalle.
4. PROCESO DE EJECUCION
· Consultar Planos Arquitectónicos
· Verificar localización, especificación y diseño de cada elemento
· Cortar y ensamblar los elementos en perfiles de aluminio desarrollados para tal fín, en el color especificado en planos (herrajes y accesorios),
· No exceder las medidas máximas ni espesores de vidrio especificados en los manuales de carpintería del fabricante
· Verificar que no haya tornillos expuestos
· Ensamblar los perfiles para facilitar la necesidad de desmonte posterior del elemento o transporte
· Ensamblar ángulos de aluminio de 1 ½”x1 ½”x 1 ¼” o en su defecto ángulo especial para maquinar
· Usar tornillo #8 x 1 ¼” en el marco y perfil divisor
· Usar tornillo #10 x 5/16” para unir las esquinas
· Usar tornillo #10 x 2” autoroscante
· Ensamblar la manija y el conector con remache “pop”
· Instalar vidrios. Utilizar vidrios templados de 4 mm grabado tipo boreal en las zonas indicadas en planos
· Instalar doble empaque entre marco y proyectante para evitar la entrada de aire, ruido y agua desde el exterior. Empaques triangulares en todo el perímetro de la ventana y el marco, además del colocado en el interior de la cavidad, de acuerdo al espesor del vidrio utilizado. Empaque en forma de cuña a utilizar en la nave, teniendo en cuenta que la unión del empaque se realiza en el cabezal
· Asear y habilitar
· Verificar dimensiones y acabados para aceptación e instalación.
· Proteger ventanería contra la intemperie y durante el transcurso de la obra.
· Marco en perfiles de 53 x 15 mm
5. MATERIALES
· Perfiles de aluminio (Longitudes según planos tipo)
· Tornilleria y anclajes recomendados por el fabricante
· Vidrios templados incoloros de 4 mm según especificación de los manuales del fabricante (Longitudes según planos tipo)
· Empaques triangulares y en forma de cuña
· Accesorios en brazos de apertura de 8”, 10” y 12” en acero y aluminio
6. EQUIPOS
· Equipo para instalación de ventanería
· Herramienta menor
|  |  |  | 7. DESPERDICIOS | 8. MANO DE OBRA
|  |  |  | Incluida SI __ NO X | Incluida SI X NO __
9. MEDIDA Y FORMA DE PAGO
Se medirá y pagará por Global (GL) debidamente ejecutados y recibidos a satisfacción por la residencia de obra. El valor será el precio unitario estipulado dentro del contrato e incluye
· Materiales descritos en el numeral 5
· Equipos y herramientas descritos en el numeral 6
|  |  |  | CAPITULO | 7. CAPITULO CARPINTERIA
|  |  |  | ITEM | 7.2. CARPINTERIA METALICA
|  |  |  | 1. ESPECIFICACION No 1 | 7.2.2. PUERTA-VENTANA LAMINA EN ALUMINIO
|  |  |  | 10. UNIDAD DE MEDIDA | GL– Global
11. DESCRIPCION
Suministro e instalación de Puerta-ventanas en aluminio anodinado, vidrio templado incoloro de 4 mm, de Aluminio o similares, de acuerdo con la localización y especificaciones contenidas dentro de los Planos Arquitectónicos y de Detalle.
12. PROCESO DE EJECUCION
· Consultar Planos Arquitectónicos
· Verificar localización, especificación y diseño de cada elemento
· Cortar y ensamblar los elementos en perfiles de aluminio desarrollados para tal fín, en el color especificado en planos (herrajes y accesorios),
· No exceder las medidas máximas ni espesores de vidrio especificados en los manuales de carpintería del fabricante
· Verificar que no haya tornillos expuestos
· Ensamblar los perfiles para facilitar la necesidad de desmonte posterior del elemento o transporte
· Ensamblar ángulos de aluminio de 1 ½”x1 ½”x 1 ¼” o en su defecto ángulo especial para maquinar
· Usar tornillo #8 x 1 ¼” en el marco y perfil divisor
· Usar tornillo #10 x 5/16” para unir las esquinas
· Usar tornillo #10 x 2” autoroscante
· Ensamblar la manija y el conector con remache “pop”
· Instalar vidrios. Utilizar vidrios templados de 4 mm grabado tipo boreal en las zonas indicadas en planos
· Instalar doble empaque entre marco y proyectante para evitar la entrada de aire, ruido y agua desde el exterior. Empaques triangulares en todo el perímetro de la ventana y el marco, además del colocado en el interior de la cavidad, de acuerdo al espesor del vidrio utilizado. Empaque en forma de cuña a utilizar en la nave, teniendo en cuenta que la unión del empaque se realiza en el cabezal
· Asear y habilitar
· Verificar dimensiones y acabados para aceptación e instalación.
· Proteger ventanería contra la intemperie y durante el transcurso de la obra.
· Marco en perfiles de 53 x 15 mm
13. MATERIALES
· Perfiles de aluminio (Longitudes según planos tipo)
· Tornilleria y anclajes recomendados por el fabricante
· Vidrios templados incoloros de 4 mm según especificación de los manuales del fabricante (Longitudes según planos tipo)
· Empaques triangulares y en forma de cuña
· Accesorios en brazos de apertura de 8”, 10” y 12” en acero y aluminio
14. EQUIPOS
· Equipo para instalación de ventanería
· Herramienta menor
|  |  |  | 15. DESPERDICIOS | 16. MANO DE OBRA
|  |  |  | Incluida SI __ NO X | Incluida SI X NO __
17. MEDIDA Y FORMA DE PAGO
Se medirá y pagará por Global (GL) debidamente ejecutados y recibidos a satisfacción por la residencia de obra. El valor será el precio unitario estipulado dentro del contrato e incluye
· Materiales descritos en el numeral 5
· Equipos y herramientas descritos en el numeral 6
|  |  |  | CAPITULO | 8.CAPITULO PINTURA
|  |  |  | ITEM | 8.1. PINTURA
|  |  |  | 1. ESPECIFICACION No 1 | 8.1.1. PINTURA FACHADA SOBRE PAÑETE TRES MANOS
|  |  |  | 2. UNIDAD DE MEDIDA | M2 – Metros Cuadrados
3. DESCRIPCION
Aplicación de pintura tres manos sobre pañete fachada, de acuerdo con la localización y las especificaciones establecidas dentro de los Planos Arquitectónicos y de Detalle.
4. PROCESO DE EJECUCION
· Consultar Planos Arquitectónicos y verificar localización
· Consultar Planos de Detalles
· Aprobación de pintura
· Garantizar colores y acabados de alta calidad
· Diluir y mezclar pintura siguiendo instrucciones del fabricante
· Limpiar superficie a pintar, liberarla de todo tipo de residuos de materia orgánica y grasas
· Aplicar de tres manos de pintura según recubrimiento
· Dejar secar entre manos de acuerdo con las recomendaciones del fabricante
5. MATERIALES
· Pintuco Koraza blanco doble vida - lavable
6. EQUIPOS
· Bandeja plástica 18”
· Rodillo 9”
· Brocha 4”
· Andamios en caso de ser necesarios
|  |  |  | 7. DESPERDICIOS | 8. MANO DE OBRA
|  |  |  | Incluida SI __ NO X | Incluida SI X NO __
9. MEDIDA Y FORMA DE PAGO
Se medirá y pagará por metro cuadrado (m2) debidamente ejecutados y recibidos a satisfacción por la residencia de obra. El valor será el precio unitario estipulado dentro del contrato e incluye:
· Materiales descritos en el numeral 5
· Equipos y herramientas descritos en el numeral 6
|  |  |  | CAPITULO | 8. CAPITULO PINTURA
|  |  |  | ITEM | 8.1. PINTURA
|  |  |  | 1. ESPECIFICACION No 1 | 8.1.2. PINTURA INTERIOR SUPER LAVABLE DOS MANOS
|  |  |  | 2. UNIDAD DE MEDIDA | M2 – Metros Cuadrados
3. DESCRIPCION
Aplicación de sobre estuco en muros interiores, de acuerdo con la localización y las especificaciones establecidas dentro de los Planos Arquitectónicos y de Detalle.
4. PROCESO DE EJECUCION
· Consultar Planos Arquitectónicos y verificar localización
· Consultar Planos de Detalles
· Aprobación de pintura
· Garantizar colores y acabados de alta calidad
· Diluir y mezclar pintura siguiendo instrucciones del fabricante
· Limpiar superficie a pintar, liberarla de todo tipo de residuos de materia orgánica y grasas
· Aplicar de dos manos de pintura según recubrimiento, solución usada y equipo de aplicación
· Dejar secar entre manos de acuerdo con las recomendaciones del fabricante
5. MATERIALES
· Pintura Kolor vinilo blanco almendra súper lavable
6. EQUIPOS
· Bandeja plástica 18”
· Rodillo 9”
· Brocha 4”
· Andamios en caso de ser necesarios
|  |  |  | 7. DESPERDICIOS | 8. MANO DE OBRA
|  |  |  | Incluida SI __ NO X | Incluida SI X NO __
9. MEDIDA Y FORMA DE PAGO
Se medirá y pagará por metro cuadrado (m2) debidamente ejecutados y recibidos a satisfacción por la residencia de obra. El valor será el precio unitario estipulado dentro del contrato e incluye:
· Materiales descritos en el numeral 5
· Equipos y herramientas descritos en el numeral 6
|  |  |  | CAPITULO | 8. CAPITULO PINTURA
|  |  |  | ITEM | 8.1. PINTURA
|  |  |  | 10. ESPECIFICACION No 1 | 8.1.3. PINTURA TECHOS ZONAS HUMEDAS DOS MANOS
|  |  |  | 11. UNIDAD DE MEDIDA | M2 – Metros Cuadrados
12. DESCRIPCION
Aplicación sobre estuco en techos de cocina y baños incluyendo el área de la ducha, Pintura acrílica. Máxima lavabilidad. Alta resistencia a la humedad, vapor, grasa, manchas y a la formación de hongos, aplicar de acuerdo con la localización y las especificaciones establecidas dentro de los Planos Arquitectónicos y de Detalle.
13. PROCESO DE EJECUCION
· Consultar Planos Arquitectónicos y verificar localización
· Consultar Planos de Detalles
· Aprobación de pintura
· Garantizar colores y acabados de alta calidad
· Diluir y mezclar pintura siguiendo instrucciones del fabricante
· Limpiar superficie a pintar, liberarla de todo tipo de residuos de materia orgánica y grasas
· Aplicar de dos manos de pintura según recubrimiento, solución usada y equipo de aplicación
· Dejar secar entre manos de acuerdo con las recomendaciones del fabricante.
· Tener en cuenta que la temperatura ambiental sea mayor a 5°C y la temperatura de la superficie mayor a 40°C
14. MATERIALES
· Pintura ACRILTEX VINILTEX BAÑOS & COCINAS color Blanco vivo.
15. EQUIPOS
· Bandeja plástica 18”
· Rodillo 9”
· Brocha 4”
· Andamios en caso de ser necesarios
|  |  |  | 16. DESPERDICIOS | 17. MANO DE OBRA
|  |  |  | Incluida SI __ NO X | Incluida SI X NO __
18. MEDIDA Y FORMA DE PAGO
Se medirá y pagará por metro cuadrado (m2) debidamente ejecutados y recibidos a satisfacción por la residencia de obra. El valor será el precio unitario estipulado dentro del contrato e incluye:
· Materiales descritos en el numeral 5
· Equipos y herramientas descritos en el numeral 6

## 6.2.3 (hidden)
ANALISIS DE PRECIOS UNITARIOS
CASA CAMPESTRE “EL LIMONAR” BARRANQUILLA
B. DATOS ESPECIFICOS
ITEM | DESCRIPCION |  |  |  | UNIDAD | CANTIDAD
6.2.3 | PISO FIRENZE NEGRO 45.5*45.5 (ZONAS COMUNES) |  |  |  | m2 | 1
1, MATERIALES
DESCRIPCION |  | UNIDAD | CANTIDAD | DESPERDICIO | VR UNITARIO | VR PARCIAL
PEGACOR MAX |  | kg | 6 | 0 | 2516 | 15096
BOQUILLA BLANCA |  | kg | 1 | 0 | 17000 | 17000
PISO FIRENZE NEGRO 45.5*45.5 CRNA |  | m2 | 1.1 | 0 | 38000 | 41800
0
0
0
0
0
0
0
0
0
0
0
SUBTOTAL | [5 empty] | 73896
2. MANO DE OBRA
DESCRIPCION |  | UNIDAD | CANTIDAD | RENDIMIENTO | VR UNITARIO | VR PARCIAL
SUBTOTAL | [5 empty] | 0
3. EQUIPO Y MAQUINARIA
DESCRIPCION |  | UNIDAD | CANTIDAD | RENDIMIENTO | VR UNITARIO | VR PARCIAL
SUBTOTAL | [5 empty] | 0
VALOR COSTOS DIRECTOS | [5 empty] | 73896
VALOR COSTOS INDIRECTOS | [5 empty] | 0
|  | ADMNISTRACION |  | 0% |  | 0
|  | UTILIDAD |  | 0% |  | 0
|  | IMPREVSTOS |  | 0% |  | 0
VALOR IVA 16% SOBRE UTILIDAD | [5 empty] | 0
TOTAL PRECIO UNITARIO | [5 empty] | 73896
|  |  |  | CAPITULO | 7. CAPITULO CARPINTERIA
|  |  |  | ITEM | 7.1. CARPINTERIA EN MADERA
|  |  |  | 1. ESPECIFICACION No 1 | 7.1.1. PUERTAS (MARCO Y HOJA)
|  |  |  | 2. UNIDAD DE MEDIDA | GL– Global
3. DESCRIPCION
Fabricación, Suministro e instalación de puertas y marcos en madera Madecor. Ésta carpintería comprende el suministro e instalación de puertas por lo tanto debe incluirse en su costo lo correspondiente a pintura de cada uno de estos, incluye cerradura convencional y cerradura de seguridad donde aplique.
4. PROCESO DE EJECUCION
· Consultar Planos Arquitectónicos y verificar localización
· Acordar las medidas finales en obra o tomarlas en sitio antes de ejecución
· Cumplir con los diseños, perfiles y dimensiones contenidas en los detalles
· Reforzar esquinas previendo torsiones o arqueos en las piezas
· Ejecutar esquinas expuestas libres de contracciones, ondulaciones o rizos
· Maquinar, limar y ajustar en conexiones limpias y claras en los empates expuestos
· Ocultar la soportería (uniones, pernos, tuercas y tornillos)
· La madera que se utilizará debe estar completamente seca, inmunizada y recta, los herrajes serán de primera calidad y ofrecer consistencia y durabilidad
· Las imperfecciones que ocasionalmente puedan presentarse en las superficies de las piezas , deben rectificarse con masilla preparada con polvillo de madera de la misma calidad, cuando de acabado al natural se refiera
· Instalar topes de caucho en las puertas
· Limpiar, tratar y pintar superficies expuestas interiores y exteriores en el taller, sean incrustadas en obra o no
· Remover brozas, restos de fabricación, etc., con gratas y lijas
· Remover grasas y aceites con disolventes. Tratar superficies con compuestos fosfatados para asegurar máxima adherencia a la pintura
· Reforzar para prever desplazamientos durante su fijación
· Instalar cerraduras y herrajes perforando.
· Ajustar puerta con luces laterales continuas y parejas en cabezal y jambas
· Proteger hasta entregar obra
5. MATERIALES
· Hoja en Madecor (Longitudes según planos tipo)
· Marco madera (Longitudes según planos tipo)
· Cerradura acrílica, de seguridad con pasadores giratorios, acción de picaporte por medio de llave y manija, para toda clase de puertas, en especial para uso intensivo con bocallave reforzado y llave de doble paleta plana.
· Chazos y tornillos
· Liquido limpiador
· Papel vinipel para proteger la puerta
6. EQUIPOS Y HERRAMIENTAS MENORES
· Taladro
· Martillo
|  |  |  | 7. DESPERDICIOS | 8. MANO DE OBRA
|  |  |  | Incluida SI __ NO X | Incluida SI X NO __
9. MEDIDA Y FORMA DE PAGO
Se medirá y pagará por Global (GL) debidamente ejecutados y recibidos a satisfacción por la residencia de obra. El valor será el precio unitario estipulado dentro del contrato e incluye:
· Materiales descritos en el numeral 5
· Equipos y herramientas descritos en el numeral 6
|  |  |  | CAPITULO | 7. CAPITULO CARPINTERIA
|  |  |  | ITEM | 7.2. CARPINTERIA METALICA
|  |  |  | 1. ESPECIFICACION No 1 | 7.2.1. VENTANA LAMINA EN ALUMINIO
|  |  |  | 2. UNIDAD DE MEDIDA | GL– Global
3. DESCRIPCION
Suministro e instalación de ventanas en aluminio anodinado, vidrio templado incoloro de 4 mm, de Aluminio o similares, de acuerdo con la localización y especificaciones contenidas dentro de los Planos Arquitectónicos y de Detalle.
4. PROCESO DE EJECUCION
· Consultar Planos Arquitectónicos
· Verificar localización, especificación y diseño de cada elemento
· Cortar y ensamblar los elementos en perfiles de aluminio desarrollados para tal fín, en el color especificado en planos (herrajes y accesorios),
· No exceder las medidas máximas ni espesores de vidrio especificados en los manuales de carpintería del fabricante
· Verificar que no haya tornillos expuestos
· Ensamblar los perfiles para facilitar la necesidad de desmonte posterior del elemento o transporte
· Ensamblar ángulos de aluminio de 1 ½”x1 ½”x 1 ¼” o en su defecto ángulo especial para maquinar
· Usar tornillo #8 x 1 ¼” en el marco y perfil divisor
· Usar tornillo #10 x 5/16” para unir las esquinas
· Usar tornillo #10 x 2” autoroscante
· Ensamblar la manija y el conector con remache “pop”
· Instalar vidrios. Utilizar vidrios templados de 4 mm grabado tipo boreal en las zonas indicadas en planos
· Instalar doble empaque entre marco y proyectante para evitar la entrada de aire, ruido y agua desde el exterior. Empaques triangulares en todo el perímetro de la ventana y el marco, además del colocado en el interior de la cavidad, de acuerdo al espesor del vidrio utilizado. Empaque en forma de cuña a utilizar en la nave, teniendo en cuenta que la unión del empaque se realiza en el cabezal
· Asear y habilitar
· Verificar dimensiones y acabados para aceptación e instalación.
· Proteger ventanería contra la intemperie y durante el transcurso de la obra.
· Marco en perfiles de 53 x 15 mm
5. MATERIALES
· Perfiles de aluminio (Longitudes según planos tipo)
· Tornilleria y anclajes recomendados por el fabricante
· Vidrios templados incoloros de 4 mm según especificación de los manuales del fabricante (Longitudes según planos tipo)
· Empaques triangulares y en forma de cuña
· Accesorios en brazos de apertura de 8”, 10” y 12” en acero y aluminio
6. EQUIPOS
· Equipo para instalación de ventanería
· Herramienta menor
|  |  |  | 7. DESPERDICIOS | 8. MANO DE OBRA
|  |  |  | Incluida SI __ NO X | Incluida SI X NO __
9. MEDIDA Y FORMA DE PAGO
Se medirá y pagará por Global (GL) debidamente ejecutados y recibidos a satisfacción por la residencia de obra. El valor será el precio unitario estipulado dentro del contrato e incluye
· Materiales descritos en el numeral 5
· Equipos y herramientas descritos en el numeral 6
|  |  |  | CAPITULO | 7. CAPITULO CARPINTERIA
|  |  |  | ITEM | 7.2. CARPINTERIA METALICA
|  |  |  | 1. ESPECIFICACION No 1 | 7.2.2. PUERTA-VENTANA LAMINA EN ALUMINIO
|  |  |  | 10. UNIDAD DE MEDIDA | GL– Global
11. DESCRIPCION
Suministro e instalación de Puerta-ventanas en aluminio anodinado, vidrio templado incoloro de 4 mm, de Aluminio o similares, de acuerdo con la localización y especificaciones contenidas dentro de los Planos Arquitectónicos y de Detalle.
12. PROCESO DE EJECUCION
· Consultar Planos Arquitectónicos
· Verificar localización, especificación y diseño de cada elemento
· Cortar y ensamblar los elementos en perfiles de aluminio desarrollados para tal fín, en el color especificado en planos (herrajes y accesorios),
· No exceder las medidas máximas ni espesores de vidrio especificados en los manuales de carpintería del fabricante
· Verificar que no haya tornillos expuestos
· Ensamblar los perfiles para facilitar la necesidad de desmonte posterior del elemento o transporte
· Ensamblar ángulos de aluminio de 1 ½”x1 ½”x 1 ¼” o en su defecto ángulo especial para maquinar
· Usar tornillo #8 x 1 ¼” en el marco y perfil divisor
· Usar tornillo #10 x 5/16” para unir las esquinas
· Usar tornillo #10 x 2” autoroscante
· Ensamblar la manija y el conector con remache “pop”
· Instalar vidrios. Utilizar vidrios templados de 4 mm grabado tipo boreal en las zonas indicadas en planos
· Instalar doble empaque entre marco y proyectante para evitar la entrada de aire, ruido y agua desde el exterior. Empaques triangulares en todo el perímetro de la ventana y el marco, además del colocado en el interior de la cavidad, de acuerdo al espesor del vidrio utilizado. Empaque en forma de cuña a utilizar en la nave, teniendo en cuenta que la unión del empaque se realiza en el cabezal
· Asear y habilitar
· Verificar dimensiones y acabados para aceptación e instalación.
· Proteger ventanería contra la intemperie y durante el transcurso de la obra.
· Marco en perfiles de 53 x 15 mm
13. MATERIALES
· Perfiles de aluminio (Longitudes según planos tipo)
· Tornilleria y anclajes recomendados por el fabricante
· Vidrios templados incoloros de 4 mm según especificación de los manuales del fabricante (Longitudes según planos tipo)
· Empaques triangulares y en forma de cuña
· Accesorios en brazos de apertura de 8”, 10” y 12” en acero y aluminio
14. EQUIPOS
· Equipo para instalación de ventanería
· Herramienta menor
|  |  |  | 15. DESPERDICIOS | 16. MANO DE OBRA
|  |  |  | Incluida SI __ NO X | Incluida SI X NO __
17. MEDIDA Y FORMA DE PAGO
Se medirá y pagará por Global (GL) debidamente ejecutados y recibidos a satisfacción por la residencia de obra. El valor será el precio unitario estipulado dentro del contrato e incluye
· Materiales descritos en el numeral 5
· Equipos y herramientas descritos en el numeral 6
|  |  |  | CAPITULO | 8.CAPITULO PINTURA
|  |  |  | ITEM | 8.1. PINTURA
|  |  |  | 1. ESPECIFICACION No 1 | 8.1.1. PINTURA FACHADA SOBRE PAÑETE TRES MANOS
|  |  |  | 2. UNIDAD DE MEDIDA | M2 – Metros Cuadrados
3. DESCRIPCION
Aplicación de pintura tres manos sobre pañete fachada, de acuerdo con la localización y las especificaciones establecidas dentro de los Planos Arquitectónicos y de Detalle.
4. PROCESO DE EJECUCION
· Consultar Planos Arquitectónicos y verificar localización
· Consultar Planos de Detalles
· Aprobación de pintura
· Garantizar colores y acabados de alta calidad
· Diluir y mezclar pintura siguiendo instrucciones del fabricante
· Limpiar superficie a pintar, liberarla de todo tipo de residuos de materia orgánica y grasas
· Aplicar de tres manos de pintura según recubrimiento
· Dejar secar entre manos de acuerdo con las recomendaciones del fabricante
5. MATERIALES
· Pintuco Koraza blanco doble vida - lavable
6. EQUIPOS
· Bandeja plástica 18”
· Rodillo 9”
· Brocha 4”
· Andamios en caso de ser necesarios
|  |  |  | 7. DESPERDICIOS | 8. MANO DE OBRA
|  |  |  | Incluida SI __ NO X | Incluida SI X NO __
9. MEDIDA Y FORMA DE PAGO
Se medirá y pagará por metro cuadrado (m2) debidamente ejecutados y recibidos a satisfacción por la residencia de obra. El valor será el precio unitario estipulado dentro del contrato e incluye:
· Materiales descritos en el numeral 5
· Equipos y herramientas descritos en el numeral 6
|  |  |  | CAPITULO | 8. CAPITULO PINTURA
|  |  |  | ITEM | 8.1. PINTURA
|  |  |  | 1. ESPECIFICACION No 1 | 8.1.2. PINTURA INTERIOR SUPER LAVABLE DOS MANOS
|  |  |  | 2. UNIDAD DE MEDIDA | M2 – Metros Cuadrados
3. DESCRIPCION
Aplicación de sobre estuco en muros interiores, de acuerdo con la localización y las especificaciones establecidas dentro de los Planos Arquitectónicos y de Detalle.
4. PROCESO DE EJECUCION
· Consultar Planos Arquitectónicos y verificar localización
· Consultar Planos de Detalles
· Aprobación de pintura
· Garantizar colores y acabados de alta calidad
· Diluir y mezclar pintura siguiendo instrucciones del fabricante
· Limpiar superficie a pintar, liberarla de todo tipo de residuos de materia orgánica y grasas
· Aplicar de dos manos de pintura según recubrimiento, solución usada y equipo de aplicación
· Dejar secar entre manos de acuerdo con las recomendaciones del fabricante
5. MATERIALES
· Pintura Kolor vinilo blanco almendra súper lavable
6. EQUIPOS
· Bandeja plástica 18”
· Rodillo 9”
· Brocha 4”
· Andamios en caso de ser necesarios
|  |  |  | 7. DESPERDICIOS | 8. MANO DE OBRA
|  |  |  | Incluida SI __ NO X | Incluida SI X NO __
9. MEDIDA Y FORMA DE PAGO
Se medirá y pagará por metro cuadrado (m2) debidamente ejecutados y recibidos a satisfacción por la residencia de obra. El valor será el precio unitario estipulado dentro del contrato e incluye:
· Materiales descritos en el numeral 5
· Equipos y herramientas descritos en el numeral 6
|  |  |  | CAPITULO | 8. CAPITULO PINTURA
|  |  |  | ITEM | 8.1. PINTURA
|  |  |  | 10. ESPECIFICACION No 1 | 8.1.3. PINTURA TECHOS ZONAS HUMEDAS DOS MANOS
|  |  |  | 11. UNIDAD DE MEDIDA | M2 – Metros Cuadrados
12. DESCRIPCION
Aplicación sobre estuco en techos de cocina y baños incluyendo el área de la ducha, Pintura acrílica. Máxima lavabilidad. Alta resistencia a la humedad, vapor, grasa, manchas y a la formación de hongos, aplicar de acuerdo con la localización y las especificaciones establecidas dentro de los Planos Arquitectónicos y de Detalle.
13. PROCESO DE EJECUCION
· Consultar Planos Arquitectónicos y verificar localización
· Consultar Planos de Detalles
· Aprobación de pintura
· Garantizar colores y acabados de alta calidad
· Diluir y mezclar pintura siguiendo instrucciones del fabricante
· Limpiar superficie a pintar, liberarla de todo tipo de residuos de materia orgánica y grasas
· Aplicar de dos manos de pintura según recubrimiento, solución usada y equipo de aplicación
· Dejar secar entre manos de acuerdo con las recomendaciones del fabricante.
· Tener en cuenta que la temperatura ambiental sea mayor a 5°C y la temperatura de la superficie mayor a 40°C
14. MATERIALES
· Pintura ACRILTEX VINILTEX BAÑOS & COCINAS color Blanco vivo.
15. EQUIPOS
· Bandeja plástica 18”
· Rodillo 9”
· Brocha 4”
· Andamios en caso de ser necesarios
|  |  |  | 16. DESPERDICIOS | 17. MANO DE OBRA
|  |  |  | Incluida SI __ NO X | Incluida SI X NO __
18. MEDIDA Y FORMA DE PAGO
Se medirá y pagará por metro cuadrado (m2) debidamente ejecutados y recibidos a satisfacción por la residencia de obra. El valor será el precio unitario estipulado dentro del contrato e incluye:
· Materiales descritos en el numeral 5
· Equipos y herramientas descritos en el numeral 6

## 6.2.4 (hidden)
ANALISIS DE PRECIOS UNITARIOS
CASA CAMPESTRE “EL LIMONAR” BARRANQUILLA
B. DATOS ESPECIFICOS
ITEM | DESCRIPCION |  |  |  | UNIDAD | CANTIDAD
6.2.4 | ENCHAPES MUROS CORONA MULTICOLOR 30X30 (ZONAS HUMEDAS) |  |  |  | m2 | 1
.
1. MATERIALES
DESCRIPCION |  | UNIDAD | CANTIDAD | DESPERDICIO | VR UNITARIO | VR PARCIAL
PEGACOR MAX |  | kg | 4 | 0 | 2516 | 10064
PISO CHILE MULTICOLOR 30x30 CORONA |  | m2 | 1 | 0 | 20500 | 20500
BOQUILLA BLANCA |  | kg | 1 | 0 | 17000 | 17000
0
0
0
0
SUBTOTAL | [5 empty] | 47564
2. MANO DE OBRA
DESCRIPCION |  | UNIDAD | CANTIDAD | RENDIMIENTO | VR UNITARIO | VR PARCIAL
SUBTOTAL | [5 empty] | 0
3. EQUIPO Y MAQUINARIA
DESCRIPCION |  | UNIDAD | CANTIDAD | RENDIMIENTO | VR UNITARIO | VR PARCIAL
SUBTOTAL | [5 empty] | 0
VALOR COSTOS DIRECTOS | [5 empty] | 47564
VALOR COSTOS INDIRECTOS | [5 empty] | 0
|  | ADMNISTRACION |  | 0% |  | 0
|  | UTILIDAD |  | 0% |  | 0
|  | IMPREVSTOS |  | 0% |  | 0
VALOR IVA 16% SOBRE UTILIDAD | [5 empty] | 0
TOTAL PRECIO UNITARIO | [5 empty] | 47564
|  |  |  | CAPITULO | 7. CAPITULO CARPINTERIA
|  |  |  | ITEM | 7.1. CARPINTERIA EN MADERA
|  |  |  | 1. ESPECIFICACION No 1 | 7.1.1. PUERTAS (MARCO Y HOJA)
|  |  |  | 2. UNIDAD DE MEDIDA | GL– Global
3. DESCRIPCION
Fabricación, Suministro e instalación de puertas y marcos en madera Madecor. Ésta carpintería comprende el suministro e instalación de puertas por lo tanto debe incluirse en su costo lo correspondiente a pintura de cada uno de estos, incluye cerradura convencional y cerradura de seguridad donde aplique.
4. PROCESO DE EJECUCION
· Consultar Planos Arquitectónicos y verificar localización
· Acordar las medidas finales en obra o tomarlas en sitio antes de ejecución
· Cumplir con los diseños, perfiles y dimensiones contenidas en los detalles
· Reforzar esquinas previendo torsiones o arqueos en las piezas
· Ejecutar esquinas expuestas libres de contracciones, ondulaciones o rizos
· Maquinar, limar y ajustar en conexiones limpias y claras en los empates expuestos
· Ocultar la soportería (uniones, pernos, tuercas y tornillos)
· La madera que se utilizará debe estar completamente seca, inmunizada y recta, los herrajes serán de primera calidad y ofrecer consistencia y durabilidad
· Las imperfecciones que ocasionalmente puedan presentarse en las superficies de las piezas , deben rectificarse con masilla preparada con polvillo de madera de la misma calidad, cuando de acabado al natural se refiera
· Instalar topes de caucho en las puertas
· Limpiar, tratar y pintar superficies expuestas interiores y exteriores en el taller, sean incrustadas en obra o no
· Remover brozas, restos de fabricación, etc., con gratas y lijas
· Remover grasas y aceites con disolventes. Tratar superficies con compuestos fosfatados para asegurar máxima adherencia a la pintura
· Reforzar para prever desplazamientos durante su fijación
· Instalar cerraduras y herrajes perforando.
· Ajustar puerta con luces laterales continuas y parejas en cabezal y jambas
· Proteger hasta entregar obra
5. MATERIALES
· Hoja en Madecor (Longitudes según planos tipo)
· Marco madera (Longitudes según planos tipo)
· Cerradura acrílica, de seguridad con pasadores giratorios, acción de picaporte por medio de llave y manija, para toda clase de puertas, en especial para uso intensivo con bocallave reforzado y llave de doble paleta plana.
· Chazos y tornillos
· Liquido limpiador
· Papel vinipel para proteger la puerta
6. EQUIPOS Y HERRAMIENTAS MENORES
· Taladro
· Martillo
|  |  |  | 7. DESPERDICIOS | 8. MANO DE OBRA
|  |  |  | Incluida SI __ NO X | Incluida SI X NO __
9. MEDIDA Y FORMA DE PAGO
Se medirá y pagará por Global (GL) debidamente ejecutados y recibidos a satisfacción por la residencia de obra. El valor será el precio unitario estipulado dentro del contrato e incluye:
· Materiales descritos en el numeral 5
· Equipos y herramientas descritos en el numeral 6
|  |  |  | CAPITULO | 7. CAPITULO CARPINTERIA
|  |  |  | ITEM | 7.2. CARPINTERIA METALICA
|  |  |  | 1. ESPECIFICACION No 1 | 7.2.1. VENTANA LAMINA EN ALUMINIO
|  |  |  | 2. UNIDAD DE MEDIDA | GL– Global
3. DESCRIPCION
Suministro e instalación de ventanas en aluminio anodinado, vidrio templado incoloro de 4 mm, de Aluminio o similares, de acuerdo con la localización y especificaciones contenidas dentro de los Planos Arquitectónicos y de Detalle.
4. PROCESO DE EJECUCION
· Consultar Planos Arquitectónicos
· Verificar localización, especificación y diseño de cada elemento
· Cortar y ensamblar los elementos en perfiles de aluminio desarrollados para tal fín, en el color especificado en planos (herrajes y accesorios),
· No exceder las medidas máximas ni espesores de vidrio especificados en los manuales de carpintería del fabricante
· Verificar que no haya tornillos expuestos
· Ensamblar los perfiles para facilitar la necesidad de desmonte posterior del elemento o transporte
· Ensamblar ángulos de aluminio de 1 ½”x1 ½”x 1 ¼” o en su defecto ángulo especial para maquinar
· Usar tornillo #8 x 1 ¼” en el marco y perfil divisor
· Usar tornillo #10 x 5/16” para unir las esquinas
· Usar tornillo #10 x 2” autoroscante
· Ensamblar la manija y el conector con remache “pop”
· Instalar vidrios. Utilizar vidrios templados de 4 mm grabado tipo boreal en las zonas indicadas en planos
· Instalar doble empaque entre marco y proyectante para evitar la entrada de aire, ruido y agua desde el exterior. Empaques triangulares en todo el perímetro de la ventana y el marco, además del colocado en el interior de la cavidad, de acuerdo al espesor del vidrio utilizado. Empaque en forma de cuña a utilizar en la nave, teniendo en cuenta que la unión del empaque se realiza en el cabezal
· Asear y habilitar
· Verificar dimensiones y acabados para aceptación e instalación.
· Proteger ventanería contra la intemperie y durante el transcurso de la obra.
· Marco en perfiles de 53 x 15 mm
5. MATERIALES
· Perfiles de aluminio (Longitudes según planos tipo)
· Tornilleria y anclajes recomendados por el fabricante
· Vidrios templados incoloros de 4 mm según especificación de los manuales del fabricante (Longitudes según planos tipo)
· Empaques triangulares y en forma de cuña
· Accesorios en brazos de apertura de 8”, 10” y 12” en acero y aluminio
6. EQUIPOS
· Equipo para instalación de ventanería
· Herramienta menor
|  |  |  | 7. DESPERDICIOS | 8. MANO DE OBRA
|  |  |  | Incluida SI __ NO X | Incluida SI X NO __
9. MEDIDA Y FORMA DE PAGO
Se medirá y pagará por Global (GL) debidamente ejecutados y recibidos a satisfacción por la residencia de obra. El valor será el precio unitario estipulado dentro del contrato e incluye
· Materiales descritos en el numeral 5
· Equipos y herramientas descritos en el numeral 6
|  |  |  | CAPITULO | 7. CAPITULO CARPINTERIA
|  |  |  | ITEM | 7.2. CARPINTERIA METALICA
|  |  |  | 1. ESPECIFICACION No 1 | 7.2.2. PUERTA-VENTANA LAMINA EN ALUMINIO
|  |  |  | 10. UNIDAD DE MEDIDA | GL– Global
11. DESCRIPCION
Suministro e instalación de Puerta-ventanas en aluminio anodinado, vidrio templado incoloro de 4 mm, de Aluminio o similares, de acuerdo con la localización y especificaciones contenidas dentro de los Planos Arquitectónicos y de Detalle.
12. PROCESO DE EJECUCION
· Consultar Planos Arquitectónicos
· Verificar localización, especificación y diseño de cada elemento
· Cortar y ensamblar los elementos en perfiles de aluminio desarrollados para tal fín, en el color especificado en planos (herrajes y accesorios),
· No exceder las medidas máximas ni espesores de vidrio especificados en los manuales de carpintería del fabricante
· Verificar que no haya tornillos expuestos
· Ensamblar los perfiles para facilitar la necesidad de desmonte posterior del elemento o transporte
· Ensamblar ángulos de aluminio de 1 ½”x1 ½”x 1 ¼” o en su defecto ángulo especial para maquinar
· Usar tornillo #8 x 1 ¼” en el marco y perfil divisor
· Usar tornillo #10 x 5/16” para unir las esquinas
· Usar tornillo #10 x 2” autoroscante
· Ensamblar la manija y el conector con remache “pop”
· Instalar vidrios. Utilizar vidrios templados de 4 mm grabado tipo boreal en las zonas indicadas en planos
· Instalar doble empaque entre marco y proyectante para evitar la entrada de aire, ruido y agua desde el exterior. Empaques triangulares en todo el perímetro de la ventana y el marco, además del colocado en el interior de la cavidad, de acuerdo al espesor del vidrio utilizado. Empaque en forma de cuña a utilizar en la nave, teniendo en cuenta que la unión del empaque se realiza en el cabezal
· Asear y habilitar
· Verificar dimensiones y acabados para aceptación e instalación.
· Proteger ventanería contra la intemperie y durante el transcurso de la obra.
· Marco en perfiles de 53 x 15 mm
13. MATERIALES
· Perfiles de aluminio (Longitudes según planos tipo)
· Tornilleria y anclajes recomendados por el fabricante
· Vidrios templados incoloros de 4 mm según especificación de los manuales del fabricante (Longitudes según planos tipo)
· Empaques triangulares y en forma de cuña
· Accesorios en brazos de apertura de 8”, 10” y 12” en acero y aluminio
14. EQUIPOS
· Equipo para instalación de ventanería
· Herramienta menor
|  |  |  | 15. DESPERDICIOS | 16. MANO DE OBRA
|  |  |  | Incluida SI __ NO X | Incluida SI X NO __
17. MEDIDA Y FORMA DE PAGO
Se medirá y pagará por Global (GL) debidamente ejecutados y recibidos a satisfacción por la residencia de obra. El valor será el precio unitario estipulado dentro del contrato e incluye
· Materiales descritos en el numeral 5
· Equipos y herramientas descritos en el numeral 6
|  |  |  | CAPITULO | 8.CAPITULO PINTURA
|  |  |  | ITEM | 8.1. PINTURA
|  |  |  | 1. ESPECIFICACION No 1 | 8.1.1. PINTURA FACHADA SOBRE PAÑETE TRES MANOS
|  |  |  | 2. UNIDAD DE MEDIDA | M2 – Metros Cuadrados
3. DESCRIPCION
Aplicación de pintura tres manos sobre pañete fachada, de acuerdo con la localización y las especificaciones establecidas dentro de los Planos Arquitectónicos y de Detalle.
4. PROCESO DE EJECUCION
· Consultar Planos Arquitectónicos y verificar localización
· Consultar Planos de Detalles
· Aprobación de pintura
· Garantizar colores y acabados de alta calidad
· Diluir y mezclar pintura siguiendo instrucciones del fabricante
· Limpiar superficie a pintar, liberarla de todo tipo de residuos de materia orgánica y grasas
· Aplicar de tres manos de pintura según recubrimiento
· Dejar secar entre manos de acuerdo con las recomendaciones del fabricante
5. MATERIALES
· Pintuco Koraza blanco doble vida - lavable
6. EQUIPOS
· Bandeja plástica 18”
· Rodillo 9”
· Brocha 4”
· Andamios en caso de ser necesarios
|  |  |  | 7. DESPERDICIOS | 8. MANO DE OBRA
|  |  |  | Incluida SI __ NO X | Incluida SI X NO __
9. MEDIDA Y FORMA DE PAGO
Se medirá y pagará por metro cuadrado (m2) debidamente ejecutados y recibidos a satisfacción por la residencia de obra. El valor será el precio unitario estipulado dentro del contrato e incluye:
· Materiales descritos en el numeral 5
· Equipos y herramientas descritos en el numeral 6
|  |  |  | CAPITULO | 8. CAPITULO PINTURA
|  |  |  | ITEM | 8.1. PINTURA
|  |  |  | 1. ESPECIFICACION No 1 | 8.1.2. PINTURA INTERIOR SUPER LAVABLE DOS MANOS
|  |  |  | 2. UNIDAD DE MEDIDA | M2 – Metros Cuadrados
3. DESCRIPCION
Aplicación de sobre estuco en muros interiores, de acuerdo con la localización y las especificaciones establecidas dentro de los Planos Arquitectónicos y de Detalle.
4. PROCESO DE EJECUCION
· Consultar Planos Arquitectónicos y verificar localización
· Consultar Planos de Detalles
· Aprobación de pintura
· Garantizar colores y acabados de alta calidad
· Diluir y mezclar pintura siguiendo instrucciones del fabricante
· Limpiar superficie a pintar, liberarla de todo tipo de residuos de materia orgánica y grasas
· Aplicar de dos manos de pintura según recubrimiento, solución usada y equipo de aplicación
· Dejar secar entre manos de acuerdo con las recomendaciones del fabricante
5. MATERIALES
· Pintura Kolor vinilo blanco almendra súper lavable
6. EQUIPOS
· Bandeja plástica 18”
· Rodillo 9”
· Brocha 4”
· Andamios en caso de ser necesarios
|  |  |  | 7. DESPERDICIOS | 8. MANO DE OBRA
|  |  |  | Incluida SI __ NO X | Incluida SI X NO __
9. MEDIDA Y FORMA DE PAGO
Se medirá y pagará por metro cuadrado (m2) debidamente ejecutados y recibidos a satisfacción por la residencia de obra. El valor será el precio unitario estipulado dentro del contrato e incluye:
· Materiales descritos en el numeral 5
· Equipos y herramientas descritos en el numeral 6
|  |  |  | CAPITULO | 8. CAPITULO PINTURA
|  |  |  | ITEM | 8.1. PINTURA
|  |  |  | 10. ESPECIFICACION No 1 | 8.1.3. PINTURA TECHOS ZONAS HUMEDAS DOS MANOS
|  |  |  | 11. UNIDAD DE MEDIDA | M2 – Metros Cuadrados
12. DESCRIPCION
Aplicación sobre estuco en techos de cocina y baños incluyendo el área de la ducha, Pintura acrílica. Máxima lavabilidad. Alta resistencia a la humedad, vapor, grasa, manchas y a la formación de hongos, aplicar de acuerdo con la localización y las especificaciones establecidas dentro de los Planos Arquitectónicos y de Detalle.
13. PROCESO DE EJECUCION
· Consultar Planos Arquitectónicos y verificar localización
· Consultar Planos de Detalles
· Aprobación de pintura
· Garantizar colores y acabados de alta calidad
· Diluir y mezclar pintura siguiendo instrucciones del fabricante
· Limpiar superficie a pintar, liberarla de todo tipo de residuos de materia orgánica y grasas
· Aplicar de dos manos de pintura según recubrimiento, solución usada y equipo de aplicación
· Dejar secar entre manos de acuerdo con las recomendaciones del fabricante.
· Tener en cuenta que la temperatura ambiental sea mayor a 5°C y la temperatura de la superficie mayor a 40°C
14. MATERIALES
· Pintura ACRILTEX VINILTEX BAÑOS & COCINAS color Blanco vivo.
15. EQUIPOS
· Bandeja plástica 18”
· Rodillo 9”
· Brocha 4”
· Andamios en caso de ser necesarios
|  |  |  | 16. DESPERDICIOS | 17. MANO DE OBRA
|  |  |  | Incluida SI __ NO X | Incluida SI X NO __
18. MEDIDA Y FORMA DE PAGO
Se medirá y pagará por metro cuadrado (m2) debidamente ejecutados y recibidos a satisfacción por la residencia de obra. El valor será el precio unitario estipulado dentro del contrato e incluye:
· Materiales descritos en el numeral 5
· Equipos y herramientas descritos en el numeral 6

## 7.1.1 (hidden)
ANALISIS DE PRECIOS UNITARIOS
CASA CAMPESTRE “EL LIMONAR” BARRANQUILLA
B. DATOS ESPECIFICOS
ITEM | DESCRIPCION |  |  |  | UNIDAD | CANTIDAD
7.1.1 | PUERTAS (MARCO Y HOJA) |  |  |  | gl | 1
.
1. MATERIALES
DESCRIPCION |  | UNIDAD | CANTIDAD | DESPERDICIO | VR UNITARIO | VR PARCIAL
PUERTA TIP- 1 MADECOR 0,75mX2,4mX0,04m, INCLUYE CERRADURA |  | und | 7 | 0 | 285000 | 1995000
PUERTA TIP- 2 MADECOR CORREDIZA 0,70mX2,4mX0,04m , INCLUYE CERRADURA |  | und | 4 | 0 | 265000 | 1060000
PUERTA TIP- 3 MADECOR REFUERZO INTERNO EN ACERO 0,90mX2,4mX0,06m, INCLUYE CERRADURA SEGURIDAD DE 3 PASANTES |  | und | 2 | 0 | 870000 | 1740000
PUERTA TIP- 4 MADERA A 3 HOJAS 2,5mX2,4m CERRADURA SEGURIDAD DE 3 PASANTES |  | und | 1 | 0 | 1230000 | 1230000
SUBTOTAL | [5 empty] | 6025000
2. MANO DE OBRA
DESCRIPCION |  | UNIDAD | CANTIDAD | RENDIMIENTO | VR UNITARIO | VR PARCIAL
SUBTOTAL | [5 empty] | 0
3. EQUIPO Y MAQUINARIA
DESCRIPCION |  | UNIDAD | CANTIDAD | RENDIMIENTO | VR UNITARIO | VR PARCIAL
SUBTOTAL | [5 empty] | 0
VALOR COSTOS DIRECTOS | [5 empty] | 6025000
VALOR COSTOS INDIRECTOS | [5 empty] | 0
|  | ADMNISTRACION |  | 0% |  | 0
|  | UTILIDAD |  | 0% |  | 0
|  | IMPREVSTOS |  | 0% |  | 0
VALOR IVA 16% SOBRE UTILIDAD | [5 empty] | 0
TOTAL PRECIO UNITARIO | [5 empty] | 6025000
|  |  |  | CAPITULO | 7. CAPITULO CARPINTERIA
|  |  |  | ITEM | 7.1. CARPINTERIA EN MADERA
|  |  |  | 1. ESPECIFICACION No 1 | 7.1.1. PUERTAS (MARCO Y HOJA)
|  |  |  | 2. UNIDAD DE MEDIDA | GL– Global
3. DESCRIPCION
Fabricación, Suministro e instalación de puertas y marcos en madera Madecor. Ésta carpintería comprende el suministro e instalación de puertas por lo tanto debe incluirse en su costo lo correspondiente a pintura de cada uno de estos, incluye cerradura convencional y cerradura de seguridad donde aplique.
4. PROCESO DE EJECUCION
· Consultar Planos Arquitectónicos y verificar localización
· Acordar las medidas finales en obra o tomarlas en sitio antes de ejecución
· Cumplir con los diseños, perfiles y dimensiones contenidas en los detalles
· Reforzar esquinas previendo torsiones o arqueos en las piezas
· Ejecutar esquinas expuestas libres de contracciones, ondulaciones o rizos
· Maquinar, limar y ajustar en conexiones limpias y claras en los empates expuestos
· Ocultar la soportería (uniones, pernos, tuercas y tornillos)
· La madera que se utilizará debe estar completamente seca, inmunizada y recta, los herrajes serán de primera calidad y ofrecer consistencia y durabilidad
· Las imperfecciones que ocasionalmente puedan presentarse en las superficies de las piezas , deben rectificarse con masilla preparada con polvillo de madera de la misma calidad, cuando de acabado al natural se refiera
· Instalar topes de caucho en las puertas
· Limpiar, tratar y pintar superficies expuestas interiores y exteriores en el taller, sean incrustadas en obra o no
· Remover brozas, restos de fabricación, etc., con gratas y lijas
· Remover grasas y aceites con disolventes. Tratar superficies con compuestos fosfatados para asegurar máxima adherencia a la pintura
· Reforzar para prever desplazamientos durante su fijación
· Instalar cerraduras y herrajes perforando.
· Ajustar puerta con luces laterales continuas y parejas en cabezal y jambas
· Proteger hasta entregar obra
5. MATERIALES
· Hoja en Madecor (Longitudes según planos tipo)
· Marco madera (Longitudes según planos tipo)
· Cerradura acrílica, de seguridad con pasadores giratorios, acción de picaporte por medio de llave y manija, para toda clase de puertas, en especial para uso intensivo con bocallave reforzado y llave de doble paleta plana.
· Chazos y tornillos
· Liquido limpiador
· Papel vinipel para proteger la puerta
6. EQUIPOS Y HERRAMIENTAS MENORES
· Taladro
· Martillo
|  |  |  | 7. DESPERDICIOS | 8. MANO DE OBRA
|  |  |  | Incluida SI __ NO X | Incluida SI X NO __
9. MEDIDA Y FORMA DE PAGO
Se medirá y pagará por Global (GL) debidamente ejecutados y recibidos a satisfacción por la residencia de obra. El valor será el precio unitario estipulado dentro del contrato e incluye:
· Materiales descritos en el numeral 5
· Equipos y herramientas descritos en el numeral 6
|  |  |  | CAPITULO | 7. CAPITULO CARPINTERIA
|  |  |  | ITEM | 7.2. CARPINTERIA METALICA
|  |  |  | 1. ESPECIFICACION No 1 | 7.2.1. VENTANA LAMINA EN ALUMINIO
|  |  |  | 2. UNIDAD DE MEDIDA | GL– Global
3. DESCRIPCION
Suministro e instalación de ventanas en aluminio anodinado, vidrio templado incoloro de 4 mm, de Aluminio o similares, de acuerdo con la localización y especificaciones contenidas dentro de los Planos Arquitectónicos y de Detalle.
4. PROCESO DE EJECUCION
· Consultar Planos Arquitectónicos
· Verificar localización, especificación y diseño de cada elemento
· Cortar y ensamblar los elementos en perfiles de aluminio desarrollados para tal fín, en el color especificado en planos (herrajes y accesorios),
· No exceder las medidas máximas ni espesores de vidrio especificados en los manuales de carpintería del fabricante
· Verificar que no haya tornillos expuestos
· Ensamblar los perfiles para facilitar la necesidad de desmonte posterior del elemento o transporte
· Ensamblar ángulos de aluminio de 1 ½”x1 ½”x 1 ¼” o en su defecto ángulo especial para maquinar
· Usar tornillo #8 x 1 ¼” en el marco y perfil divisor
· Usar tornillo #10 x 5/16” para unir las esquinas
· Usar tornillo #10 x 2” autoroscante
· Ensamblar la manija y el conector con remache “pop”
· Instalar vidrios. Utilizar vidrios templados de 4 mm grabado tipo boreal en las zonas indicadas en planos
· Instalar doble empaque entre marco y proyectante para evitar la entrada de aire, ruido y agua desde el exterior. Empaques triangulares en todo el perímetro de la ventana y el marco, además del colocado en el interior de la cavidad, de acuerdo al espesor del vidrio utilizado. Empaque en forma de cuña a utilizar en la nave, teniendo en cuenta que la unión del empaque se realiza en el cabezal
· Asear y habilitar
· Verificar dimensiones y acabados para aceptación e instalación.
· Proteger ventanería contra la intemperie y durante el transcurso de la obra.
· Marco en perfiles de 53 x 15 mm
5. MATERIALES
· Perfiles de aluminio (Longitudes según planos tipo)
· Tornilleria y anclajes recomendados por el fabricante
· Vidrios templados incoloros de 4 mm según especificación de los manuales del fabricante (Longitudes según planos tipo)
· Empaques triangulares y en forma de cuña
· Accesorios en brazos de apertura de 8”, 10” y 12” en acero y aluminio
6. EQUIPOS
· Equipo para instalación de ventanería
· Herramienta menor
|  |  |  | 7. DESPERDICIOS | 8. MANO DE OBRA
|  |  |  | Incluida SI __ NO X | Incluida SI X NO __
9. MEDIDA Y FORMA DE PAGO
Se medirá y pagará por Global (GL) debidamente ejecutados y recibidos a satisfacción por la residencia de obra. El valor será el precio unitario estipulado dentro del contrato e incluye
· Materiales descritos en el numeral 5
· Equipos y herramientas descritos en el numeral 6
|  |  |  | CAPITULO | 7. CAPITULO CARPINTERIA
|  |  |  | ITEM | 7.2. CARPINTERIA METALICA
|  |  |  | 1. ESPECIFICACION No 1 | 7.2.2. PUERTA-VENTANA LAMINA EN ALUMINIO
|  |  |  | 10. UNIDAD DE MEDIDA | GL– Global
11. DESCRIPCION
Suministro e instalación de Puerta-ventanas en aluminio anodinado, vidrio templado incoloro de 4 mm, de Aluminio o similares, de acuerdo con la localización y especificaciones contenidas dentro de los Planos Arquitectónicos y de Detalle.
12. PROCESO DE EJECUCION
· Consultar Planos Arquitectónicos
· Verificar localización, especificación y diseño de cada elemento
· Cortar y ensamblar los elementos en perfiles de aluminio desarrollados para tal fín, en el color especificado en planos (herrajes y accesorios),
· No exceder las medidas máximas ni espesores de vidrio especificados en los manuales de carpintería del fabricante
· Verificar que no haya tornillos expuestos
· Ensamblar los perfiles para facilitar la necesidad de desmonte posterior del elemento o transporte
· Ensamblar ángulos de aluminio de 1 ½”x1 ½”x 1 ¼” o en su defecto ángulo especial para maquinar
· Usar tornillo #8 x 1 ¼” en el marco y perfil divisor
· Usar tornillo #10 x 5/16” para unir las esquinas
· Usar tornillo #10 x 2” autoroscante
· Ensamblar la manija y el conector con remache “pop”
· Instalar vidrios. Utilizar vidrios templados de 4 mm grabado tipo boreal en las zonas indicadas en planos
· Instalar doble empaque entre marco y proyectante para evitar la entrada de aire, ruido y agua desde el exterior. Empaques triangulares en todo el perímetro de la ventana y el marco, además del colocado en el interior de la cavidad, de acuerdo al espesor del vidrio utilizado. Empaque en forma de cuña a utilizar en la nave, teniendo en cuenta que la unión del empaque se realiza en el cabezal
· Asear y habilitar
· Verificar dimensiones y acabados para aceptación e instalación.
· Proteger ventanería contra la intemperie y durante el transcurso de la obra.
· Marco en perfiles de 53 x 15 mm
13. MATERIALES
· Perfiles de aluminio (Longitudes según planos tipo)
· Tornilleria y anclajes recomendados por el fabricante
· Vidrios templados incoloros de 4 mm según especificación de los manuales del fabricante (Longitudes según planos tipo)
· Empaques triangulares y en forma de cuña
· Accesorios en brazos de apertura de 8”, 10” y 12” en acero y aluminio
14. EQUIPOS
· Equipo para instalación de ventanería
· Herramienta menor
|  |  |  | 15. DESPERDICIOS | 16. MANO DE OBRA
|  |  |  | Incluida SI __ NO X | Incluida SI X NO __
17. MEDIDA Y FORMA DE PAGO
Se medirá y pagará por Global (GL) debidamente ejecutados y recibidos a satisfacción por la residencia de obra. El valor será el precio unitario estipulado dentro del contrato e incluye
· Materiales descritos en el numeral 5
· Equipos y herramientas descritos en el numeral 6
|  |  |  | CAPITULO | 8.CAPITULO PINTURA
|  |  |  | ITEM | 8.1. PINTURA
|  |  |  | 1. ESPECIFICACION No 1 | 8.1.1. PINTURA FACHADA SOBRE PAÑETE TRES MANOS
|  |  |  | 2. UNIDAD DE MEDIDA | M2 – Metros Cuadrados
3. DESCRIPCION
Aplicación de pintura tres manos sobre pañete fachada, de acuerdo con la localización y las especificaciones establecidas dentro de los Planos Arquitectónicos y de Detalle.
4. PROCESO DE EJECUCION
· Consultar Planos Arquitectónicos y verificar localización
· Consultar Planos de Detalles
· Aprobación de pintura
· Garantizar colores y acabados de alta calidad
· Diluir y mezclar pintura siguiendo instrucciones del fabricante
· Limpiar superficie a pintar, liberarla de todo tipo de residuos de materia orgánica y grasas
· Aplicar de tres manos de pintura según recubrimiento
· Dejar secar entre manos de acuerdo con las recomendaciones del fabricante
5. MATERIALES
· Pintuco Koraza blanco doble vida - lavable
6. EQUIPOS
· Bandeja plástica 18”
· Rodillo 9”
· Brocha 4”
· Andamios en caso de ser necesarios
|  |  |  | 7. DESPERDICIOS | 8. MANO DE OBRA
|  |  |  | Incluida SI __ NO X | Incluida SI X NO __
9. MEDIDA Y FORMA DE PAGO
Se medirá y pagará por metro cuadrado (m2) debidamente ejecutados y recibidos a satisfacción por la residencia de obra. El valor será el precio unitario estipulado dentro del contrato e incluye:
· Materiales descritos en el numeral 5
· Equipos y herramientas descritos en el numeral 6
|  |  |  | CAPITULO | 8. CAPITULO PINTURA
|  |  |  | ITEM | 8.1. PINTURA
|  |  |  | 1. ESPECIFICACION No 1 | 8.1.2. PINTURA INTERIOR SUPER LAVABLE DOS MANOS
|  |  |  | 2. UNIDAD DE MEDIDA | M2 – Metros Cuadrados
3. DESCRIPCION
Aplicación de sobre estuco en muros interiores, de acuerdo con la localización y las especificaciones establecidas dentro de los Planos Arquitectónicos y de Detalle.
4. PROCESO DE EJECUCION
· Consultar Planos Arquitectónicos y verificar localización
· Consultar Planos de Detalles
· Aprobación de pintura
· Garantizar colores y acabados de alta calidad
· Diluir y mezclar pintura siguiendo instrucciones del fabricante
· Limpiar superficie a pintar, liberarla de todo tipo de residuos de materia orgánica y grasas
· Aplicar de dos manos de pintura según recubrimiento, solución usada y equipo de aplicación
· Dejar secar entre manos de acuerdo con las recomendaciones del fabricante
5. MATERIALES
· Pintura Kolor vinilo blanco almendra súper lavable
6. EQUIPOS
· Bandeja plástica 18”
· Rodillo 9”
· Brocha 4”
· Andamios en caso de ser necesarios
|  |  |  | 7. DESPERDICIOS | 8. MANO DE OBRA
|  |  |  | Incluida SI __ NO X | Incluida SI X NO __
9. MEDIDA Y FORMA DE PAGO
Se medirá y pagará por metro cuadrado (m2) debidamente ejecutados y recibidos a satisfacción por la residencia de obra. El valor será el precio unitario estipulado dentro del contrato e incluye:
· Materiales descritos en el numeral 5
· Equipos y herramientas descritos en el numeral 6
|  |  |  | CAPITULO | 8. CAPITULO PINTURA
|  |  |  | ITEM | 8.1. PINTURA
|  |  |  | 10. ESPECIFICACION No 1 | 8.1.3. PINTURA TECHOS ZONAS HUMEDAS DOS MANOS
|  |  |  | 11. UNIDAD DE MEDIDA | M2 – Metros Cuadrados
12. DESCRIPCION
Aplicación sobre estuco en techos de cocina y baños incluyendo el área de la ducha, Pintura acrílica. Máxima lavabilidad. Alta resistencia a la humedad, vapor, grasa, manchas y a la formación de hongos, aplicar de acuerdo con la localización y las especificaciones establecidas dentro de los Planos Arquitectónicos y de Detalle.
13. PROCESO DE EJECUCION
· Consultar Planos Arquitectónicos y verificar localización
· Consultar Planos de Detalles
· Aprobación de pintura
· Garantizar colores y acabados de alta calidad
· Diluir y mezclar pintura siguiendo instrucciones del fabricante
· Limpiar superficie a pintar, liberarla de todo tipo de residuos de materia orgánica y grasas
· Aplicar de dos manos de pintura según recubrimiento, solución usada y equipo de aplicación
· Dejar secar entre manos de acuerdo con las recomendaciones del fabricante.
· Tener en cuenta que la temperatura ambiental sea mayor a 5°C y la temperatura de la superficie mayor a 40°C
14. MATERIALES
· Pintura ACRILTEX VINILTEX BAÑOS & COCINAS color Blanco vivo.
15. EQUIPOS
· Bandeja plástica 18”
· Rodillo 9”
· Brocha 4”
· Andamios en caso de ser necesarios
|  |  |  | 16. DESPERDICIOS | 17. MANO DE OBRA
|  |  |  | Incluida SI __ NO X | Incluida SI X NO __
18. MEDIDA Y FORMA DE PAGO
Se medirá y pagará por metro cuadrado (m2) debidamente ejecutados y recibidos a satisfacción por la residencia de obra. El valor será el precio unitario estipulado dentro del contrato e incluye:
· Materiales descritos en el numeral 5
· Equipos y herramientas descritos en el numeral 6

## 7.2.1 (hidden)
ANALISIS DE PRECIOS UNITARIOS
CASA CAMPESTRE “EL LIMONAR” BARRANQUILLA
B. DATOS ESPECIFICOS
ITEM | DESCRIPCION |  |  |  | UNIDAD | CANTIDAD
7.2.1 | VENTANA LAMINA EN ALUMINIO |  |  |  | gl | 1
1. MATERIALES
DESCRIPCION |  | UNIDAD | CANTIDAD | DESPERDICIO | VR UNITARIO | VR PARCIAL
VENTANA TIP- 1 ALUMINIO 1,0mX1,0m, VIDRIO TEMPLADO 4mm |  | und | 4 | 0 | 135000 | 540000
VENTANA TIP- 2 ALUMINIO 1,4mX1,0m, VIDRIO TEMPLADO 4mm |  | und | 3 | 0 | 155000 | 465000
VENTANA TIP- 3 ALUMINIO 0,4mX1,0m, VIDRIO TEMPLADO 4mm |  | und | 5 | 0 | 55000 | 275000
VENTANA TIP- 4 ALUMINIO 0,7mX1,0m, VIDRIO TEMPLADO 4mm |  | und | 1 | 0 | 100000 | 100000
VENTANA TIP- 5 ALUMINIO 1,0mX1,8m, VIDRIO TEMPLADO 4mm |  | und | 1 | 0 | 180000 | 180000
SUBTOTAL | [5 empty] | 1560000
2. MANO DE OBRA
DESCRIPCION |  | UNIDAD | CANTIDAD | RENDIMIENTO | VR UNITARIO | VR PARCIAL
SUBTOTAL | [5 empty] | 0
3. EQUIPO Y MAQUINARIA
DESCRIPCION |  | UNIDAD | CANTIDAD | RENDIMIENTO | VR UNITARIO | VR PARCIAL
SUBTOTAL | [5 empty] | 0
VALOR COSTOS DIRECTOS | [5 empty] | 1560000
VALOR COSTOS INDIRECTOS | [5 empty] | 0
|  | ADMNISTRACION |  | 0% |  | 0
|  | UTILIDAD |  | 0% |  | 0
|  | IMPREVSTOS |  | 0% |  | 0
VALOR IVA 16% SOBRE UTILIDAD | [5 empty] | 0
TOTAL PRECIO UNITARIO | [5 empty] | 1560000
|  |  |  | CAPITULO | 7. CAPITULO CARPINTERIA
|  |  |  | ITEM | 7.1. CARPINTERIA EN MADERA
|  |  |  | 1. ESPECIFICACION No 1 | 7.1.1. PUERTAS (MARCO Y HOJA)
|  |  |  | 2. UNIDAD DE MEDIDA | GL– Global
3. DESCRIPCION
Fabricación, Suministro e instalación de puertas y marcos en madera Madecor. Ésta carpintería comprende el suministro e instalación de puertas por lo tanto debe incluirse en su costo lo correspondiente a pintura de cada uno de estos, incluye cerradura convencional y cerradura de seguridad donde aplique.
4. PROCESO DE EJECUCION
· Consultar Planos Arquitectónicos y verificar localización
· Acordar las medidas finales en obra o tomarlas en sitio antes de ejecución
· Cumplir con los diseños, perfiles y dimensiones contenidas en los detalles
· Reforzar esquinas previendo torsiones o arqueos en las piezas
· Ejecutar esquinas expuestas libres de contracciones, ondulaciones o rizos
· Maquinar, limar y ajustar en conexiones limpias y claras en los empates expuestos
· Ocultar la soportería (uniones, pernos, tuercas y tornillos)
· La madera que se utilizará debe estar completamente seca, inmunizada y recta, los herrajes serán de primera calidad y ofrecer consistencia y durabilidad
· Las imperfecciones que ocasionalmente puedan presentarse en las superficies de las piezas , deben rectificarse con masilla preparada con polvillo de madera de la misma calidad, cuando de acabado al natural se refiera
· Instalar topes de caucho en las puertas
· Limpiar, tratar y pintar superficies expuestas interiores y exteriores en el taller, sean incrustadas en obra o no
· Remover brozas, restos de fabricación, etc., con gratas y lijas
· Remover grasas y aceites con disolventes. Tratar superficies con compuestos fosfatados para asegurar máxima adherencia a la pintura
· Reforzar para prever desplazamientos durante su fijación
· Instalar cerraduras y herrajes perforando.
· Ajustar puerta con luces laterales continuas y parejas en cabezal y jambas
· Proteger hasta entregar obra
5. MATERIALES
· Hoja en Madecor (Longitudes según planos tipo)
· Marco madera (Longitudes según planos tipo)
· Cerradura acrílica, de seguridad con pasadores giratorios, acción de picaporte por medio de llave y manija, para toda clase de puertas, en especial para uso intensivo con bocallave reforzado y llave de doble paleta plana.
· Chazos y tornillos
· Liquido limpiador
· Papel vinipel para proteger la puerta
6. EQUIPOS Y HERRAMIENTAS MENORES
· Taladro
· Martillo
|  |  |  | 7. DESPERDICIOS | 8. MANO DE OBRA
|  |  |  | Incluida SI __ NO X | Incluida SI X NO __
9. MEDIDA Y FORMA DE PAGO
Se medirá y pagará por Global (GL) debidamente ejecutados y recibidos a satisfacción por la residencia de obra. El valor será el precio unitario estipulado dentro del contrato e incluye:
· Materiales descritos en el numeral 5
· Equipos y herramientas descritos en el numeral 6
|  |  |  | CAPITULO | 7. CAPITULO CARPINTERIA
|  |  |  | ITEM | 7.2. CARPINTERIA METALICA
|  |  |  | 1. ESPECIFICACION No 1 | 7.2.1. VENTANA LAMINA EN ALUMINIO
|  |  |  | 2. UNIDAD DE MEDIDA | GL– Global
3. DESCRIPCION
Suministro e instalación de ventanas en aluminio anodinado, vidrio templado incoloro de 4 mm, de Aluminio o similares, de acuerdo con la localización y especificaciones contenidas dentro de los Planos Arquitectónicos y de Detalle.
4. PROCESO DE EJECUCION
· Consultar Planos Arquitectónicos
· Verificar localización, especificación y diseño de cada elemento
· Cortar y ensamblar los elementos en perfiles de aluminio desarrollados para tal fín, en el color especificado en planos (herrajes y accesorios),
· No exceder las medidas máximas ni espesores de vidrio especificados en los manuales de carpintería del fabricante
· Verificar que no haya tornillos expuestos
· Ensamblar los perfiles para facilitar la necesidad de desmonte posterior del elemento o transporte
· Ensamblar ángulos de aluminio de 1 ½”x1 ½”x 1 ¼” o en su defecto ángulo especial para maquinar
· Usar tornillo #8 x 1 ¼” en el marco y perfil divisor
· Usar tornillo #10 x 5/16” para unir las esquinas
· Usar tornillo #10 x 2” autoroscante
· Ensamblar la manija y el conector con remache “pop”
· Instalar vidrios. Utilizar vidrios templados de 4 mm grabado tipo boreal en las zonas indicadas en planos
· Instalar doble empaque entre marco y proyectante para evitar la entrada de aire, ruido y agua desde el exterior. Empaques triangulares en todo el perímetro de la ventana y el marco, además del colocado en el interior de la cavidad, de acuerdo al espesor del vidrio utilizado. Empaque en forma de cuña a utilizar en la nave, teniendo en cuenta que la unión del empaque se realiza en el cabezal
· Asear y habilitar
· Verificar dimensiones y acabados para aceptación e instalación.
· Proteger ventanería contra la intemperie y durante el transcurso de la obra.
· Marco en perfiles de 53 x 15 mm
5. MATERIALES
· Perfiles de aluminio (Longitudes según planos tipo)
· Tornilleria y anclajes recomendados por el fabricante
· Vidrios templados incoloros de 4 mm según especificación de los manuales del fabricante (Longitudes según planos tipo)
· Empaques triangulares y en forma de cuña
· Accesorios en brazos de apertura de 8”, 10” y 12” en acero y aluminio
6. EQUIPOS
· Equipo para instalación de ventanería
· Herramienta menor
|  |  |  | 7. DESPERDICIOS | 8. MANO DE OBRA
|  |  |  | Incluida SI __ NO X | Incluida SI X NO __
9. MEDIDA Y FORMA DE PAGO
Se medirá y pagará por Global (GL) debidamente ejecutados y recibidos a satisfacción por la residencia de obra. El valor será el precio unitario estipulado dentro del contrato e incluye
· Materiales descritos en el numeral 5
· Equipos y herramientas descritos en el numeral 6
|  |  |  | CAPITULO | 7. CAPITULO CARPINTERIA
|  |  |  | ITEM | 7.2. CARPINTERIA METALICA
|  |  |  | 1. ESPECIFICACION No 1 | 7.2.2. PUERTA-VENTANA LAMINA EN ALUMINIO
|  |  |  | 10. UNIDAD DE MEDIDA | GL– Global
11. DESCRIPCION
Suministro e instalación de Puerta-ventanas en aluminio anodinado, vidrio templado incoloro de 4 mm, de Aluminio o similares, de acuerdo con la localización y especificaciones contenidas dentro de los Planos Arquitectónicos y de Detalle.
12. PROCESO DE EJECUCION
· Consultar Planos Arquitectónicos
· Verificar localización, especificación y diseño de cada elemento
· Cortar y ensamblar los elementos en perfiles de aluminio desarrollados para tal fín, en el color especificado en planos (herrajes y accesorios),
· No exceder las medidas máximas ni espesores de vidrio especificados en los manuales de carpintería del fabricante
· Verificar que no haya tornillos expuestos
· Ensamblar los perfiles para facilitar la necesidad de desmonte posterior del elemento o transporte
· Ensamblar ángulos de aluminio de 1 ½”x1 ½”x 1 ¼” o en su defecto ángulo especial para maquinar
· Usar tornillo #8 x 1 ¼” en el marco y perfil divisor
· Usar tornillo #10 x 5/16” para unir las esquinas
· Usar tornillo #10 x 2” autoroscante
· Ensamblar la manija y el conector con remache “pop”
· Instalar vidrios. Utilizar vidrios templados de 4 mm grabado tipo boreal en las zonas indicadas en planos
· Instalar doble empaque entre marco y proyectante para evitar la entrada de aire, ruido y agua desde el exterior. Empaques triangulares en todo el perímetro de la ventana y el marco, además del colocado en el interior de la cavidad, de acuerdo al espesor del vidrio utilizado. Empaque en forma de cuña a utilizar en la nave, teniendo en cuenta que la unión del empaque se realiza en el cabezal
· Asear y habilitar
· Verificar dimensiones y acabados para aceptación e instalación.
· Proteger ventanería contra la intemperie y durante el transcurso de la obra.
· Marco en perfiles de 53 x 15 mm
13. MATERIALES
· Perfiles de aluminio (Longitudes según planos tipo)
· Tornilleria y anclajes recomendados por el fabricante
· Vidrios templados incoloros de 4 mm según especificación de los manuales del fabricante (Longitudes según planos tipo)
· Empaques triangulares y en forma de cuña
· Accesorios en brazos de apertura de 8”, 10” y 12” en acero y aluminio
14. EQUIPOS
· Equipo para instalación de ventanería
· Herramienta menor
|  |  |  | 15. DESPERDICIOS | 16. MANO DE OBRA
|  |  |  | Incluida SI __ NO X | Incluida SI X NO __
17. MEDIDA Y FORMA DE PAGO
Se medirá y pagará por Global (GL) debidamente ejecutados y recibidos a satisfacción por la residencia de obra. El valor será el precio unitario estipulado dentro del contrato e incluye
· Materiales descritos en el numeral 5
· Equipos y herramientas descritos en el numeral 6
|  |  |  | CAPITULO | 8.CAPITULO PINTURA
|  |  |  | ITEM | 8.1. PINTURA
|  |  |  | 1. ESPECIFICACION No 1 | 8.1.1. PINTURA FACHADA SOBRE PAÑETE TRES MANOS
|  |  |  | 2. UNIDAD DE MEDIDA | M2 – Metros Cuadrados
3. DESCRIPCION
Aplicación de pintura tres manos sobre pañete fachada, de acuerdo con la localización y las especificaciones establecidas dentro de los Planos Arquitectónicos y de Detalle.
4. PROCESO DE EJECUCION
· Consultar Planos Arquitectónicos y verificar localización
· Consultar Planos de Detalles
· Aprobación de pintura
· Garantizar colores y acabados de alta calidad
· Diluir y mezclar pintura siguiendo instrucciones del fabricante
· Limpiar superficie a pintar, liberarla de todo tipo de residuos de materia orgánica y grasas
· Aplicar de tres manos de pintura según recubrimiento
· Dejar secar entre manos de acuerdo con las recomendaciones del fabricante
5. MATERIALES
· Pintuco Koraza blanco doble vida - lavable
6. EQUIPOS
· Bandeja plástica 18”
· Rodillo 9”
· Brocha 4”
· Andamios en caso de ser necesarios
|  |  |  | 7. DESPERDICIOS | 8. MANO DE OBRA
|  |  |  | Incluida SI __ NO X | Incluida SI X NO __
9. MEDIDA Y FORMA DE PAGO
Se medirá y pagará por metro cuadrado (m2) debidamente ejecutados y recibidos a satisfacción por la residencia de obra. El valor será el precio unitario estipulado dentro del contrato e incluye:
· Materiales descritos en el numeral 5
· Equipos y herramientas descritos en el numeral 6
|  |  |  | CAPITULO | 8. CAPITULO PINTURA
|  |  |  | ITEM | 8.1. PINTURA
|  |  |  | 1. ESPECIFICACION No 1 | 8.1.2. PINTURA INTERIOR SUPER LAVABLE DOS MANOS
|  |  |  | 2. UNIDAD DE MEDIDA | M2 – Metros Cuadrados
3. DESCRIPCION
Aplicación de sobre estuco en muros interiores, de acuerdo con la localización y las especificaciones establecidas dentro de los Planos Arquitectónicos y de Detalle.
4. PROCESO DE EJECUCION
· Consultar Planos Arquitectónicos y verificar localización
· Consultar Planos de Detalles
· Aprobación de pintura
· Garantizar colores y acabados de alta calidad
· Diluir y mezclar pintura siguiendo instrucciones del fabricante
· Limpiar superficie a pintar, liberarla de todo tipo de residuos de materia orgánica y grasas
· Aplicar de dos manos de pintura según recubrimiento, solución usada y equipo de aplicación
· Dejar secar entre manos de acuerdo con las recomendaciones del fabricante
5. MATERIALES
· Pintura Kolor vinilo blanco almendra súper lavable
6. EQUIPOS
· Bandeja plástica 18”
· Rodillo 9”
· Brocha 4”
· Andamios en caso de ser necesarios
|  |  |  | 7. DESPERDICIOS | 8. MANO DE OBRA
|  |  |  | Incluida SI __ NO X | Incluida SI X NO __
9. MEDIDA Y FORMA DE PAGO
Se medirá y pagará por metro cuadrado (m2) debidamente ejecutados y recibidos a satisfacción por la residencia de obra. El valor será el precio unitario estipulado dentro del contrato e incluye:
· Materiales descritos en el numeral 5
· Equipos y herramientas descritos en el numeral 6
|  |  |  | CAPITULO | 8. CAPITULO PINTURA
|  |  |  | ITEM | 8.1. PINTURA
|  |  |  | 10. ESPECIFICACION No 1 | 8.1.3. PINTURA TECHOS ZONAS HUMEDAS DOS MANOS
|  |  |  | 11. UNIDAD DE MEDIDA | M2 – Metros Cuadrados
12. DESCRIPCION
Aplicación sobre estuco en techos de cocina y baños incluyendo el área de la ducha, Pintura acrílica. Máxima lavabilidad. Alta resistencia a la humedad, vapor, grasa, manchas y a la formación de hongos, aplicar de acuerdo con la localización y las especificaciones establecidas dentro de los Planos Arquitectónicos y de Detalle.
13. PROCESO DE EJECUCION
· Consultar Planos Arquitectónicos y verificar localización
· Consultar Planos de Detalles
· Aprobación de pintura
· Garantizar colores y acabados de alta calidad
· Diluir y mezclar pintura siguiendo instrucciones del fabricante
· Limpiar superficie a pintar, liberarla de todo tipo de residuos de materia orgánica y grasas
· Aplicar de dos manos de pintura según recubrimiento, solución usada y equipo de aplicación
· Dejar secar entre manos de acuerdo con las recomendaciones del fabricante.
· Tener en cuenta que la temperatura ambiental sea mayor a 5°C y la temperatura de la superficie mayor a 40°C
14. MATERIALES
· Pintura ACRILTEX VINILTEX BAÑOS & COCINAS color Blanco vivo.
15. EQUIPOS
· Bandeja plástica 18”
· Rodillo 9”
· Brocha 4”
· Andamios en caso de ser necesarios
|  |  |  | 16. DESPERDICIOS | 17. MANO DE OBRA
|  |  |  | Incluida SI __ NO X | Incluida SI X NO __
18. MEDIDA Y FORMA DE PAGO
Se medirá y pagará por metro cuadrado (m2) debidamente ejecutados y recibidos a satisfacción por la residencia de obra. El valor será el precio unitario estipulado dentro del contrato e incluye:
· Materiales descritos en el numeral 5
· Equipos y herramientas descritos en el numeral 6

## 7.2.2 (hidden)
ANALISIS DE PRECIOS UNITARIOS
CASA CAMPESTRE “EL LIMONAR” BARRANQUILLA
B. DATOS ESPECIFICOS
ITEM | DESCRIPCION |  |  |  | UNIDAD | CANTIDAD
7.2.2 | PUERTA VENTANA LAMINA EN ALUMINIO |  |  |  | gl | 1
1. MATERIALES
DESCRIPCION |  | UNIDAD | CANTIDAD | DESPERDICIO | VR UNITARIO | VR PARCIAL
PUERTA-VENTANA TIP- 1 ALUMINIO 2,3mX2,4m, VIDRIO TEMPLADO 4mm |  | und | 3 | 0 | 657000 | 1971000
PUERTA-VENTANA TIP- 2 ALUMINIO 2,6mX2,4m VIDRIO TEMPLADO 4mm |  | und | 1 | 0 | 690000 | 690000
SUBTOTAL | [5 empty] | 2661000
2. MANO DE OBRA
DESCRIPCION |  | UNIDAD | CANTIDAD | RENDIMIENTO | VR UNITARIO | VR PARCIAL
SUBTOTAL | [5 empty] | 0
3. EQUIPO Y MAQUINARIA
DESCRIPCION |  | UNIDAD | CANTIDAD | RENDIMIENTO | VR UNITARIO | VR PARCIAL
0
0
0
0
0
0
0
0
0
0
SUBTOTAL | [5 empty] | 0
VALOR COSTOS DIRECTOS | [5 empty] | 2661000
VALOR COSTOS INDIRECTOS | [5 empty] | 0
|  | ADMNISTRACION |  | 0% |  | 0
|  | UTILIDAD |  | 0% |  | 0
|  | IMPREVSTOS |  | 0% |  | 0
VALOR IVA 16% SOBRE UTILIDAD | [5 empty] | 0
TOTAL PRECIO UNITARIO | [5 empty] | 2661000
|  |  |  | CAPITULO | 7. CAPITULO CARPINTERIA
|  |  |  | ITEM | 7.1. CARPINTERIA EN MADERA
|  |  |  | 1. ESPECIFICACION No 1 | 7.1.1. PUERTAS (MARCO Y HOJA)
|  |  |  | 2. UNIDAD DE MEDIDA | GL– Global
3. DESCRIPCION
Fabricación, Suministro e instalación de puertas y marcos en madera Madecor. Ésta carpintería comprende el suministro e instalación de puertas por lo tanto debe incluirse en su costo lo correspondiente a pintura de cada uno de estos, incluye cerradura convencional y cerradura de seguridad donde aplique.
4. PROCESO DE EJECUCION
· Consultar Planos Arquitectónicos y verificar localización
· Acordar las medidas finales en obra o tomarlas en sitio antes de ejecución
· Cumplir con los diseños, perfiles y dimensiones contenidas en los detalles
· Reforzar esquinas previendo torsiones o arqueos en las piezas
· Ejecutar esquinas expuestas libres de contracciones, ondulaciones o rizos
· Maquinar, limar y ajustar en conexiones limpias y claras en los empates expuestos
· Ocultar la soportería (uniones, pernos, tuercas y tornillos)
· La madera que se utilizará debe estar completamente seca, inmunizada y recta, los herrajes serán de primera calidad y ofrecer consistencia y durabilidad
· Las imperfecciones que ocasionalmente puedan presentarse en las superficies de las piezas , deben rectificarse con masilla preparada con polvillo de madera de la misma calidad, cuando de acabado al natural se refiera
· Instalar topes de caucho en las puertas
· Limpiar, tratar y pintar superficies expuestas interiores y exteriores en el taller, sean incrustadas en obra o no
· Remover brozas, restos de fabricación, etc., con gratas y lijas
· Remover grasas y aceites con disolventes. Tratar superficies con compuestos fosfatados para asegurar máxima adherencia a la pintura
· Reforzar para prever desplazamientos durante su fijación
· Instalar cerraduras y herrajes perforando.
· Ajustar puerta con luces laterales continuas y parejas en cabezal y jambas
· Proteger hasta entregar obra
5. MATERIALES
· Hoja en Madecor (Longitudes según planos tipo)
· Marco madera (Longitudes según planos tipo)
· Cerradura acrílica, de seguridad con pasadores giratorios, acción de picaporte por medio de llave y manija, para toda clase de puertas, en especial para uso intensivo con bocallave reforzado y llave de doble paleta plana.
· Chazos y tornillos
· Liquido limpiador
· Papel vinipel para proteger la puerta
6. EQUIPOS Y HERRAMIENTAS MENORES
· Taladro
· Martillo
|  |  |  | 7. DESPERDICIOS | 8. MANO DE OBRA
|  |  |  | Incluida SI __ NO X | Incluida SI X NO __
9. MEDIDA Y FORMA DE PAGO
Se medirá y pagará por Global (GL) debidamente ejecutados y recibidos a satisfacción por la residencia de obra. El valor será el precio unitario estipulado dentro del contrato e incluye:
· Materiales descritos en el numeral 5
· Equipos y herramientas descritos en el numeral 6
|  |  |  | CAPITULO | 7. CAPITULO CARPINTERIA
|  |  |  | ITEM | 7.2. CARPINTERIA METALICA
|  |  |  | 1. ESPECIFICACION No 1 | 7.2.1. VENTANA LAMINA EN ALUMINIO
|  |  |  | 2. UNIDAD DE MEDIDA | GL– Global
3. DESCRIPCION
Suministro e instalación de ventanas en aluminio anodinado, vidrio templado incoloro de 4 mm, de Aluminio o similares, de acuerdo con la localización y especificaciones contenidas dentro de los Planos Arquitectónicos y de Detalle.
4. PROCESO DE EJECUCION
· Consultar Planos Arquitectónicos
· Verificar localización, especificación y diseño de cada elemento
· Cortar y ensamblar los elementos en perfiles de aluminio desarrollados para tal fín, en el color especificado en planos (herrajes y accesorios),
· No exceder las medidas máximas ni espesores de vidrio especificados en los manuales de carpintería del fabricante
· Verificar que no haya tornillos expuestos
· Ensamblar los perfiles para facilitar la necesidad de desmonte posterior del elemento o transporte
· Ensamblar ángulos de aluminio de 1 ½”x1 ½”x 1 ¼” o en su defecto ángulo especial para maquinar
· Usar tornillo #8 x 1 ¼” en el marco y perfil divisor
· Usar tornillo #10 x 5/16” para unir las esquinas
· Usar tornillo #10 x 2” autoroscante
· Ensamblar la manija y el conector con remache “pop”
· Instalar vidrios. Utilizar vidrios templados de 4 mm grabado tipo boreal en las zonas indicadas en planos
· Instalar doble empaque entre marco y proyectante para evitar la entrada de aire, ruido y agua desde el exterior. Empaques triangulares en todo el perímetro de la ventana y el marco, además del colocado en el interior de la cavidad, de acuerdo al espesor del vidrio utilizado. Empaque en forma de cuña a utilizar en la nave, teniendo en cuenta que la unión del empaque se realiza en el cabezal
· Asear y habilitar
· Verificar dimensiones y acabados para aceptación e instalación.
· Proteger ventanería contra la intemperie y durante el transcurso de la obra.
· Marco en perfiles de 53 x 15 mm
5. MATERIALES
· Perfiles de aluminio (Longitudes según planos tipo)
· Tornilleria y anclajes recomendados por el fabricante
· Vidrios templados incoloros de 4 mm según especificación de los manuales del fabricante (Longitudes según planos tipo)
· Empaques triangulares y en forma de cuña
· Accesorios en brazos de apertura de 8”, 10” y 12” en acero y aluminio
6. EQUIPOS
· Equipo para instalación de ventanería
· Herramienta menor
|  |  |  | 7. DESPERDICIOS | 8. MANO DE OBRA
|  |  |  | Incluida SI __ NO X | Incluida SI X NO __
9. MEDIDA Y FORMA DE PAGO
Se medirá y pagará por Global (GL) debidamente ejecutados y recibidos a satisfacción por la residencia de obra. El valor será el precio unitario estipulado dentro del contrato e incluye
· Materiales descritos en el numeral 5
· Equipos y herramientas descritos en el numeral 6
|  |  |  | CAPITULO | 7. CAPITULO CARPINTERIA
|  |  |  | ITEM | 7.2. CARPINTERIA METALICA
|  |  |  | 1. ESPECIFICACION No 1 | 7.2.2. PUERTA-VENTANA LAMINA EN ALUMINIO
|  |  |  | 10. UNIDAD DE MEDIDA | GL– Global
11. DESCRIPCION
Suministro e instalación de Puerta-ventanas en aluminio anodinado, vidrio templado incoloro de 4 mm, de Aluminio o similares, de acuerdo con la localización y especificaciones contenidas dentro de los Planos Arquitectónicos y de Detalle.
12. PROCESO DE EJECUCION
· Consultar Planos Arquitectónicos
· Verificar localización, especificación y diseño de cada elemento
· Cortar y ensamblar los elementos en perfiles de aluminio desarrollados para tal fín, en el color especificado en planos (herrajes y accesorios),
· No exceder las medidas máximas ni espesores de vidrio especificados en los manuales de carpintería del fabricante
· Verificar que no haya tornillos expuestos
· Ensamblar los perfiles para facilitar la necesidad de desmonte posterior del elemento o transporte
· Ensamblar ángulos de aluminio de 1 ½”x1 ½”x 1 ¼” o en su defecto ángulo especial para maquinar
· Usar tornillo #8 x 1 ¼” en el marco y perfil divisor
· Usar tornillo #10 x 5/16” para unir las esquinas
· Usar tornillo #10 x 2” autoroscante
· Ensamblar la manija y el conector con remache “pop”
· Instalar vidrios. Utilizar vidrios templados de 4 mm grabado tipo boreal en las zonas indicadas en planos
· Instalar doble empaque entre marco y proyectante para evitar la entrada de aire, ruido y agua desde el exterior. Empaques triangulares en todo el perímetro de la ventana y el marco, además del colocado en el interior de la cavidad, de acuerdo al espesor del vidrio utilizado. Empaque en forma de cuña a utilizar en la nave, teniendo en cuenta que la unión del empaque se realiza en el cabezal
· Asear y habilitar
· Verificar dimensiones y acabados para aceptación e instalación.
· Proteger ventanería contra la intemperie y durante el transcurso de la obra.
· Marco en perfiles de 53 x 15 mm
13. MATERIALES
· Perfiles de aluminio (Longitudes según planos tipo)
· Tornilleria y anclajes recomendados por el fabricante
· Vidrios templados incoloros de 4 mm según especificación de los manuales del fabricante (Longitudes según planos tipo)
· Empaques triangulares y en forma de cuña
· Accesorios en brazos de apertura de 8”, 10” y 12” en acero y aluminio
14. EQUIPOS
· Equipo para instalación de ventanería
· Herramienta menor
|  |  |  | 15. DESPERDICIOS | 16. MANO DE OBRA
|  |  |  | Incluida SI __ NO X | Incluida SI X NO __
17. MEDIDA Y FORMA DE PAGO
Se medirá y pagará por Global (GL) debidamente ejecutados y recibidos a satisfacción por la residencia de obra. El valor será el precio unitario estipulado dentro del contrato e incluye
· Materiales descritos en el numeral 5
· Equipos y herramientas descritos en el numeral 6
|  |  |  | CAPITULO | 8.CAPITULO PINTURA
|  |  |  | ITEM | 8.1. PINTURA
|  |  |  | 1. ESPECIFICACION No 1 | 8.1.1. PINTURA FACHADA SOBRE PAÑETE TRES MANOS
|  |  |  | 2. UNIDAD DE MEDIDA | M2 – Metros Cuadrados
3. DESCRIPCION
Aplicación de pintura tres manos sobre pañete fachada, de acuerdo con la localización y las especificaciones establecidas dentro de los Planos Arquitectónicos y de Detalle.
4. PROCESO DE EJECUCION
· Consultar Planos Arquitectónicos y verificar localización
· Consultar Planos de Detalles
· Aprobación de pintura
· Garantizar colores y acabados de alta calidad
· Diluir y mezclar pintura siguiendo instrucciones del fabricante
· Limpiar superficie a pintar, liberarla de todo tipo de residuos de materia orgánica y grasas
· Aplicar de tres manos de pintura según recubrimiento
· Dejar secar entre manos de acuerdo con las recomendaciones del fabricante
5. MATERIALES
· Pintuco Koraza blanco doble vida - lavable
6. EQUIPOS
· Bandeja plástica 18”
· Rodillo 9”
· Brocha 4”
· Andamios en caso de ser necesarios
|  |  |  | 7. DESPERDICIOS | 8. MANO DE OBRA
|  |  |  | Incluida SI __ NO X | Incluida SI X NO __
9. MEDIDA Y FORMA DE PAGO
Se medirá y pagará por metro cuadrado (m2) debidamente ejecutados y recibidos a satisfacción por la residencia de obra. El valor será el precio unitario estipulado dentro del contrato e incluye:
· Materiales descritos en el numeral 5
· Equipos y herramientas descritos en el numeral 6
|  |  |  | CAPITULO | 8. CAPITULO PINTURA
|  |  |  | ITEM | 8.1. PINTURA
|  |  |  | 1. ESPECIFICACION No 1 | 8.1.2. PINTURA INTERIOR SUPER LAVABLE DOS MANOS
|  |  |  | 2. UNIDAD DE MEDIDA | M2 – Metros Cuadrados
3. DESCRIPCION
Aplicación de sobre estuco en muros interiores, de acuerdo con la localización y las especificaciones establecidas dentro de los Planos Arquitectónicos y de Detalle.
4. PROCESO DE EJECUCION
· Consultar Planos Arquitectónicos y verificar localización
· Consultar Planos de Detalles
· Aprobación de pintura
· Garantizar colores y acabados de alta calidad
· Diluir y mezclar pintura siguiendo instrucciones del fabricante
· Limpiar superficie a pintar, liberarla de todo tipo de residuos de materia orgánica y grasas
· Aplicar de dos manos de pintura según recubrimiento, solución usada y equipo de aplicación
· Dejar secar entre manos de acuerdo con las recomendaciones del fabricante
5. MATERIALES
· Pintura Kolor vinilo blanco almendra súper lavable
6. EQUIPOS
· Bandeja plástica 18”
· Rodillo 9”
· Brocha 4”
· Andamios en caso de ser necesarios
|  |  |  | 7. DESPERDICIOS | 8. MANO DE OBRA
|  |  |  | Incluida SI __ NO X | Incluida SI X NO __
9. MEDIDA Y FORMA DE PAGO
Se medirá y pagará por metro cuadrado (m2) debidamente ejecutados y recibidos a satisfacción por la residencia de obra. El valor será el precio unitario estipulado dentro del contrato e incluye:
· Materiales descritos en el numeral 5
· Equipos y herramientas descritos en el numeral 6
|  |  |  | CAPITULO | 8. CAPITULO PINTURA
|  |  |  | ITEM | 8.1. PINTURA
|  |  |  | 10. ESPECIFICACION No 1 | 8.1.3. PINTURA TECHOS ZONAS HUMEDAS DOS MANOS
|  |  |  | 11. UNIDAD DE MEDIDA | M2 – Metros Cuadrados
12. DESCRIPCION
Aplicación sobre estuco en techos de cocina y baños incluyendo el área de la ducha, Pintura acrílica. Máxima lavabilidad. Alta resistencia a la humedad, vapor, grasa, manchas y a la formación de hongos, aplicar de acuerdo con la localización y las especificaciones establecidas dentro de los Planos Arquitectónicos y de Detalle.
13. PROCESO DE EJECUCION
· Consultar Planos Arquitectónicos y verificar localización
· Consultar Planos de Detalles
· Aprobación de pintura
· Garantizar colores y acabados de alta calidad
· Diluir y mezclar pintura siguiendo instrucciones del fabricante
· Limpiar superficie a pintar, liberarla de todo tipo de residuos de materia orgánica y grasas
· Aplicar de dos manos de pintura según recubrimiento, solución usada y equipo de aplicación
· Dejar secar entre manos de acuerdo con las recomendaciones del fabricante.
· Tener en cuenta que la temperatura ambiental sea mayor a 5°C y la temperatura de la superficie mayor a 40°C
14. MATERIALES
· Pintura ACRILTEX VINILTEX BAÑOS & COCINAS color Blanco vivo.
15. EQUIPOS
· Bandeja plástica 18”
· Rodillo 9”
· Brocha 4”
· Andamios en caso de ser necesarios
|  |  |  | 16. DESPERDICIOS | 17. MANO DE OBRA
|  |  |  | Incluida SI __ NO X | Incluida SI X NO __
18. MEDIDA Y FORMA DE PAGO
Se medirá y pagará por metro cuadrado (m2) debidamente ejecutados y recibidos a satisfacción por la residencia de obra. El valor será el precio unitario estipulado dentro del contrato e incluye:
· Materiales descritos en el numeral 5
· Equipos y herramientas descritos en el numeral 6

## 8.1.1 (hidden)
ANALISIS DE PRECIOS UNITARIOS
CASA CAMPESTRE “EL LIMONAR” BARRANQUILLA
B. DATOS ESPECIFICOS
ITEM | DESCRIPCION |  |  |  | UNIDAD | CANTIDAD
8.1.1 | PINTURA FACHADA SOBRE PAÑETE. |  |  |  | m2 | 1
1. MATERIALES
DESCRIPCION |  | UNIDAD | CANTIDAD | DESPERDICIO | VR UNITARIO | VR PARCIAL
PINTUCO KORAZA BLANCO DOBLE VIDA - LAV. |  | gal | 0.125 | 0 | 66980 | 8372.5
0
0
0
0
0
0
0
0
0
SUBTOTAL | [5 empty] | 8372.5
2. MANO DE OBRA
DESCRIPCION |  | UNIDAD | CANTIDAD | RENDIMIENTO | VR UNITARIO | VR PARCIAL
SUBTOTAL | [5 empty] | 0
3. EQUIPO Y MAQUINARIA
DESCRIPCION |  | UNIDAD | CANTIDAD | RENDIMIENTO | VR UNITARIO | VR PARCIAL
SUBTOTAL | [5 empty] | 0
VALOR COSTOS DIRECTOS | [5 empty] | 8372.5
VALOR COSTOS INDIRECTOS | [5 empty] | 0
|  | ADMNISTRACION |  | 0% |  | 0
|  | UTILIDAD |  | 0% |  | 0
|  | IMPREVSTOS |  | 0% |  | 0
VALOR IVA 16% SOBRE UTILIDAD | [5 empty] | 0
TOTAL PRECIO UNITARIO | [5 empty] | 8372.5
|  |  |  | CAPITULO | 7. CAPITULO CARPINTERIA
|  |  |  | ITEM | 7.1. CARPINTERIA EN MADERA
|  |  |  | 1. ESPECIFICACION No 1 | 7.1.1. PUERTAS (MARCO Y HOJA)
|  |  |  | 2. UNIDAD DE MEDIDA | GL– Global
3. DESCRIPCION
Fabricación, Suministro e instalación de puertas y marcos en madera Madecor. Ésta carpintería comprende el suministro e instalación de puertas por lo tanto debe incluirse en su costo lo correspondiente a pintura de cada uno de estos, incluye cerradura convencional y cerradura de seguridad donde aplique.
4. PROCESO DE EJECUCION
· Consultar Planos Arquitectónicos y verificar localización
· Acordar las medidas finales en obra o tomarlas en sitio antes de ejecución
· Cumplir con los diseños, perfiles y dimensiones contenidas en los detalles
· Reforzar esquinas previendo torsiones o arqueos en las piezas
· Ejecutar esquinas expuestas libres de contracciones, ondulaciones o rizos
· Maquinar, limar y ajustar en conexiones limpias y claras en los empates expuestos
· Ocultar la soportería (uniones, pernos, tuercas y tornillos)
· La madera que se utilizará debe estar completamente seca, inmunizada y recta, los herrajes serán de primera calidad y ofrecer consistencia y durabilidad
· Las imperfecciones que ocasionalmente puedan presentarse en las superficies de las piezas , deben rectificarse con masilla preparada con polvillo de madera de la misma calidad, cuando de acabado al natural se refiera
· Instalar topes de caucho en las puertas
· Limpiar, tratar y pintar superficies expuestas interiores y exteriores en el taller, sean incrustadas en obra o no
· Remover brozas, restos de fabricación, etc., con gratas y lijas
· Remover grasas y aceites con disolventes. Tratar superficies con compuestos fosfatados para asegurar máxima adherencia a la pintura
· Reforzar para prever desplazamientos durante su fijación
· Instalar cerraduras y herrajes perforando.
· Ajustar puerta con luces laterales continuas y parejas en cabezal y jambas
· Proteger hasta entregar obra
5. MATERIALES
· Hoja en Madecor (Longitudes según planos tipo)
· Marco madera (Longitudes según planos tipo)
· Cerradura acrílica, de seguridad con pasadores giratorios, acción de picaporte por medio de llave y manija, para toda clase de puertas, en especial para uso intensivo con bocallave reforzado y llave de doble paleta plana.
· Chazos y tornillos
· Liquido limpiador
· Papel vinipel para proteger la puerta
6. EQUIPOS Y HERRAMIENTAS MENORES
· Taladro
· Martillo
|  |  |  | 7. DESPERDICIOS | 8. MANO DE OBRA
|  |  |  | Incluida SI __ NO X | Incluida SI X NO __
9. MEDIDA Y FORMA DE PAGO
Se medirá y pagará por Global (GL) debidamente ejecutados y recibidos a satisfacción por la residencia de obra. El valor será el precio unitario estipulado dentro del contrato e incluye:
· Materiales descritos en el numeral 5
· Equipos y herramientas descritos en el numeral 6
|  |  |  | CAPITULO | 7. CAPITULO CARPINTERIA
|  |  |  | ITEM | 7.2. CARPINTERIA METALICA
|  |  |  | 1. ESPECIFICACION No 1 | 7.2.1. VENTANA LAMINA EN ALUMINIO
|  |  |  | 2. UNIDAD DE MEDIDA | GL– Global
3. DESCRIPCION
Suministro e instalación de ventanas en aluminio anodinado, vidrio templado incoloro de 4 mm, de Aluminio o similares, de acuerdo con la localización y especificaciones contenidas dentro de los Planos Arquitectónicos y de Detalle.
4. PROCESO DE EJECUCION
· Consultar Planos Arquitectónicos
· Verificar localización, especificación y diseño de cada elemento
· Cortar y ensamblar los elementos en perfiles de aluminio desarrollados para tal fín, en el color especificado en planos (herrajes y accesorios),
· No exceder las medidas máximas ni espesores de vidrio especificados en los manuales de carpintería del fabricante
· Verificar que no haya tornillos expuestos
· Ensamblar los perfiles para facilitar la necesidad de desmonte posterior del elemento o transporte
· Ensamblar ángulos de aluminio de 1 ½”x1 ½”x 1 ¼” o en su defecto ángulo especial para maquinar
· Usar tornillo #8 x 1 ¼” en el marco y perfil divisor
· Usar tornillo #10 x 5/16” para unir las esquinas
· Usar tornillo #10 x 2” autoroscante
· Ensamblar la manija y el conector con remache “pop”
· Instalar vidrios. Utilizar vidrios templados de 4 mm grabado tipo boreal en las zonas indicadas en planos
· Instalar doble empaque entre marco y proyectante para evitar la entrada de aire, ruido y agua desde el exterior. Empaques triangulares en todo el perímetro de la ventana y el marco, además del colocado en el interior de la cavidad, de acuerdo al espesor del vidrio utilizado. Empaque en forma de cuña a utilizar en la nave, teniendo en cuenta que la unión del empaque se realiza en el cabezal
· Asear y habilitar
· Verificar dimensiones y acabados para aceptación e instalación.
· Proteger ventanería contra la intemperie y durante el transcurso de la obra.
· Marco en perfiles de 53 x 15 mm
5. MATERIALES
· Perfiles de aluminio (Longitudes según planos tipo)
· Tornilleria y anclajes recomendados por el fabricante
· Vidrios templados incoloros de 4 mm según especificación de los manuales del fabricante (Longitudes según planos tipo)
· Empaques triangulares y en forma de cuña
· Accesorios en brazos de apertura de 8”, 10” y 12” en acero y aluminio
6. EQUIPOS
· Equipo para instalación de ventanería
· Herramienta menor
|  |  |  | 7. DESPERDICIOS | 8. MANO DE OBRA
|  |  |  | Incluida SI __ NO X | Incluida SI X NO __
9. MEDIDA Y FORMA DE PAGO
Se medirá y pagará por Global (GL) debidamente ejecutados y recibidos a satisfacción por la residencia de obra. El valor será el precio unitario estipulado dentro del contrato e incluye
· Materiales descritos en el numeral 5
· Equipos y herramientas descritos en el numeral 6
|  |  |  | CAPITULO | 7. CAPITULO CARPINTERIA
|  |  |  | ITEM | 7.2. CARPINTERIA METALICA
|  |  |  | 1. ESPECIFICACION No 1 | 7.2.2. PUERTA-VENTANA LAMINA EN ALUMINIO
|  |  |  | 10. UNIDAD DE MEDIDA | GL– Global
11. DESCRIPCION
Suministro e instalación de Puerta-ventanas en aluminio anodinado, vidrio templado incoloro de 4 mm, de Aluminio o similares, de acuerdo con la localización y especificaciones contenidas dentro de los Planos Arquitectónicos y de Detalle.
12. PROCESO DE EJECUCION
· Consultar Planos Arquitectónicos
· Verificar localización, especificación y diseño de cada elemento
· Cortar y ensamblar los elementos en perfiles de aluminio desarrollados para tal fín, en el color especificado en planos (herrajes y accesorios),
· No exceder las medidas máximas ni espesores de vidrio especificados en los manuales de carpintería del fabricante
· Verificar que no haya tornillos expuestos
· Ensamblar los perfiles para facilitar la necesidad de desmonte posterior del elemento o transporte
· Ensamblar ángulos de aluminio de 1 ½”x1 ½”x 1 ¼” o en su defecto ángulo especial para maquinar
· Usar tornillo #8 x 1 ¼” en el marco y perfil divisor
· Usar tornillo #10 x 5/16” para unir las esquinas
· Usar tornillo #10 x 2” autoroscante
· Ensamblar la manija y el conector con remache “pop”
· Instalar vidrios. Utilizar vidrios templados de 4 mm grabado tipo boreal en las zonas indicadas en planos
· Instalar doble empaque entre marco y proyectante para evitar la entrada de aire, ruido y agua desde el exterior. Empaques triangulares en todo el perímetro de la ventana y el marco, además del colocado en el interior de la cavidad, de acuerdo al espesor del vidrio utilizado. Empaque en forma de cuña a utilizar en la nave, teniendo en cuenta que la unión del empaque se realiza en el cabezal
· Asear y habilitar
· Verificar dimensiones y acabados para aceptación e instalación.
· Proteger ventanería contra la intemperie y durante el transcurso de la obra.
· Marco en perfiles de 53 x 15 mm
13. MATERIALES
· Perfiles de aluminio (Longitudes según planos tipo)
· Tornilleria y anclajes recomendados por el fabricante
· Vidrios templados incoloros de 4 mm según especificación de los manuales del fabricante (Longitudes según planos tipo)
· Empaques triangulares y en forma de cuña
· Accesorios en brazos de apertura de 8”, 10” y 12” en acero y aluminio
14. EQUIPOS
· Equipo para instalación de ventanería
· Herramienta menor
|  |  |  | 15. DESPERDICIOS | 16. MANO DE OBRA
|  |  |  | Incluida SI __ NO X | Incluida SI X NO __
17. MEDIDA Y FORMA DE PAGO
Se medirá y pagará por Global (GL) debidamente ejecutados y recibidos a satisfacción por la residencia de obra. El valor será el precio unitario estipulado dentro del contrato e incluye
· Materiales descritos en el numeral 5
· Equipos y herramientas descritos en el numeral 6
|  |  |  | CAPITULO | 8.CAPITULO PINTURA
|  |  |  | ITEM | 8.1. PINTURA
|  |  |  | 1. ESPECIFICACION No 1 | 8.1.1. PINTURA FACHADA SOBRE PAÑETE TRES MANOS
|  |  |  | 2. UNIDAD DE MEDIDA | M2 – Metros Cuadrados
3. DESCRIPCION
Aplicación de pintura tres manos sobre pañete fachada, de acuerdo con la localización y las especificaciones establecidas dentro de los Planos Arquitectónicos y de Detalle.
4. PROCESO DE EJECUCION
· Consultar Planos Arquitectónicos y verificar localización
· Consultar Planos de Detalles
· Aprobación de pintura
· Garantizar colores y acabados de alta calidad
· Diluir y mezclar pintura siguiendo instrucciones del fabricante
· Limpiar superficie a pintar, liberarla de todo tipo de residuos de materia orgánica y grasas
· Aplicar de tres manos de pintura según recubrimiento
· Dejar secar entre manos de acuerdo con las recomendaciones del fabricante
5. MATERIALES
· Pintuco Koraza blanco doble vida - lavable
6. EQUIPOS
· Bandeja plástica 18”
· Rodillo 9”
· Brocha 4”
· Andamios en caso de ser necesarios
|  |  |  | 7. DESPERDICIOS | 8. MANO DE OBRA
|  |  |  | Incluida SI __ NO X | Incluida SI X NO __
9. MEDIDA Y FORMA DE PAGO
Se medirá y pagará por metro cuadrado (m2) debidamente ejecutados y recibidos a satisfacción por la residencia de obra. El valor será el precio unitario estipulado dentro del contrato e incluye:
· Materiales descritos en el numeral 5
· Equipos y herramientas descritos en el numeral 6
|  |  |  | CAPITULO | 8. CAPITULO PINTURA
|  |  |  | ITEM | 8.1. PINTURA
|  |  |  | 1. ESPECIFICACION No 1 | 8.1.2. PINTURA INTERIOR SUPER LAVABLE DOS MANOS
|  |  |  | 2. UNIDAD DE MEDIDA | M2 – Metros Cuadrados
3. DESCRIPCION
Aplicación de sobre estuco en muros interiores, de acuerdo con la localización y las especificaciones establecidas dentro de los Planos Arquitectónicos y de Detalle.
4. PROCESO DE EJECUCION
· Consultar Planos Arquitectónicos y verificar localización
· Consultar Planos de Detalles
· Aprobación de pintura
· Garantizar colores y acabados de alta calidad
· Diluir y mezclar pintura siguiendo instrucciones del fabricante
· Limpiar superficie a pintar, liberarla de todo tipo de residuos de materia orgánica y grasas
· Aplicar de dos manos de pintura según recubrimiento, solución usada y equipo de aplicación
· Dejar secar entre manos de acuerdo con las recomendaciones del fabricante
5. MATERIALES
· Pintura Kolor vinilo blanco almendra súper lavable
6. EQUIPOS
· Bandeja plástica 18”
· Rodillo 9”
· Brocha 4”
· Andamios en caso de ser necesarios
|  |  |  | 7. DESPERDICIOS | 8. MANO DE OBRA
|  |  |  | Incluida SI __ NO X | Incluida SI X NO __
9. MEDIDA Y FORMA DE PAGO
Se medirá y pagará por metro cuadrado (m2) debidamente ejecutados y recibidos a satisfacción por la residencia de obra. El valor será el precio unitario estipulado dentro del contrato e incluye:
· Materiales descritos en el numeral 5
· Equipos y herramientas descritos en el numeral 6
|  |  |  | CAPITULO | 8. CAPITULO PINTURA
|  |  |  | ITEM | 8.1. PINTURA
|  |  |  | 10. ESPECIFICACION No 1 | 8.1.3. PINTURA TECHOS ZONAS HUMEDAS DOS MANOS
|  |  |  | 11. UNIDAD DE MEDIDA | M2 – Metros Cuadrados
12. DESCRIPCION
Aplicación sobre estuco en techos de cocina y baños incluyendo el área de la ducha, Pintura acrílica. Máxima lavabilidad. Alta resistencia a la humedad, vapor, grasa, manchas y a la formación de hongos, aplicar de acuerdo con la localización y las especificaciones establecidas dentro de los Planos Arquitectónicos y de Detalle.
13. PROCESO DE EJECUCION
· Consultar Planos Arquitectónicos y verificar localización
· Consultar Planos de Detalles
· Aprobación de pintura
· Garantizar colores y acabados de alta calidad
· Diluir y mezclar pintura siguiendo instrucciones del fabricante
· Limpiar superficie a pintar, liberarla de todo tipo de residuos de materia orgánica y grasas
· Aplicar de dos manos de pintura según recubrimiento, solución usada y equipo de aplicación
· Dejar secar entre manos de acuerdo con las recomendaciones del fabricante.
· Tener en cuenta que la temperatura ambiental sea mayor a 5°C y la temperatura de la superficie mayor a 40°C
14. MATERIALES
· Pintura ACRILTEX VINILTEX BAÑOS & COCINAS color Blanco vivo.
15. EQUIPOS
· Bandeja plástica 18”
· Rodillo 9”
· Brocha 4”
· Andamios en caso de ser necesarios
|  |  |  | 16. DESPERDICIOS | 17. MANO DE OBRA
|  |  |  | Incluida SI __ NO X | Incluida SI X NO __
18. MEDIDA Y FORMA DE PAGO
Se medirá y pagará por metro cuadrado (m2) debidamente ejecutados y recibidos a satisfacción por la residencia de obra. El valor será el precio unitario estipulado dentro del contrato e incluye:
· Materiales descritos en el numeral 5
· Equipos y herramientas descritos en el numeral 6

## 8.1.2 (hidden)
ANALISIS DE PRECIOS UNITARIOS
CASA CAMPESTRE “EL LIMONAR” BARRANQUILLA
B. DATOS ESPECIFICOS
ITEM | DESCRIPCION |  |  |  | UNIDAD | CANTIDAD
8.1.2 | PINTURA INTERIOR SUPER LAVABALE (2 MANOS) |  |  |  | m2 | 1
1. MATERIALES
DESCRIPCION |  | UNIDAD | CANTIDAD | DESPERDICIO | VR UNITARIO | VR PARCIAL
KOLOR VINILO BLANCO ALMENDRA SUPER LAV. |  | gal | 0.04 | 0 | 37000 | 1480
0
0
0
0
0
0
0
0
0
SUBTOTAL | [5 empty] | 1480
2. MANO DE OBRA
DESCRIPCION |  | UNIDAD | CANTIDAD | RENDIMIENTO | VR UNITARIO | VR PARCIAL
SUBTOTAL | [5 empty] | 0
3. EQUIPO Y MAQUINARIA
DESCRIPCION |  | UNIDAD | CANTIDAD | RENDIMIENTO | VR UNITARIO | VR PARCIAL
SUBTOTAL | [5 empty] | 0
VALOR COSTOS DIRECTOS | [5 empty] | 1480
VALOR COSTOS INDIRECTOS | [5 empty] | 0
|  | ADMNISTRACION |  | 0% |  | 0
|  | UTILIDAD |  | 0% |  | 0
|  | IMPREVSTOS |  | 0% |  | 0
VALOR IVA 16% SOBRE UTILIDAD | [5 empty] | 0
TOTAL PRECIO UNITARIO | [5 empty] | 1480
|  |  |  | CAPITULO | 7. CAPITULO CARPINTERIA
|  |  |  | ITEM | 7.1. CARPINTERIA EN MADERA
|  |  |  | 1. ESPECIFICACION No 1 | 7.1.1. PUERTAS (MARCO Y HOJA)
|  |  |  | 2. UNIDAD DE MEDIDA | GL– Global
3. DESCRIPCION
Fabricación, Suministro e instalación de puertas y marcos en madera Madecor. Ésta carpintería comprende el suministro e instalación de puertas por lo tanto debe incluirse en su costo lo correspondiente a pintura de cada uno de estos, incluye cerradura convencional y cerradura de seguridad donde aplique.
4. PROCESO DE EJECUCION
· Consultar Planos Arquitectónicos y verificar localización
· Acordar las medidas finales en obra o tomarlas en sitio antes de ejecución
· Cumplir con los diseños, perfiles y dimensiones contenidas en los detalles
· Reforzar esquinas previendo torsiones o arqueos en las piezas
· Ejecutar esquinas expuestas libres de contracciones, ondulaciones o rizos
· Maquinar, limar y ajustar en conexiones limpias y claras en los empates expuestos
· Ocultar la soportería (uniones, pernos, tuercas y tornillos)
· La madera que se utilizará debe estar completamente seca, inmunizada y recta, los herrajes serán de primera calidad y ofrecer consistencia y durabilidad
· Las imperfecciones que ocasionalmente puedan presentarse en las superficies de las piezas , deben rectificarse con masilla preparada con polvillo de madera de la misma calidad, cuando de acabado al natural se refiera
· Instalar topes de caucho en las puertas
· Limpiar, tratar y pintar superficies expuestas interiores y exteriores en el taller, sean incrustadas en obra o no
· Remover brozas, restos de fabricación, etc., con gratas y lijas
· Remover grasas y aceites con disolventes. Tratar superficies con compuestos fosfatados para asegurar máxima adherencia a la pintura
· Reforzar para prever desplazamientos durante su fijación
· Instalar cerraduras y herrajes perforando.
· Ajustar puerta con luces laterales continuas y parejas en cabezal y jambas
· Proteger hasta entregar obra
5. MATERIALES
· Hoja en Madecor (Longitudes según planos tipo)
· Marco madera (Longitudes según planos tipo)
· Cerradura acrílica, de seguridad con pasadores giratorios, acción de picaporte por medio de llave y manija, para toda clase de puertas, en especial para uso intensivo con bocallave reforzado y llave de doble paleta plana.
· Chazos y tornillos
· Liquido limpiador
· Papel vinipel para proteger la puerta
6. EQUIPOS Y HERRAMIENTAS MENORES
· Taladro
· Martillo
|  |  |  | 7. DESPERDICIOS | 8. MANO DE OBRA
|  |  |  | Incluida SI __ NO X | Incluida SI X NO __
9. MEDIDA Y FORMA DE PAGO
Se medirá y pagará por Global (GL) debidamente ejecutados y recibidos a satisfacción por la residencia de obra. El valor será el precio unitario estipulado dentro del contrato e incluye:
· Materiales descritos en el numeral 5
· Equipos y herramientas descritos en el numeral 6
|  |  |  | CAPITULO | 7. CAPITULO CARPINTERIA
|  |  |  | ITEM | 7.2. CARPINTERIA METALICA
|  |  |  | 1. ESPECIFICACION No 1 | 7.2.1. VENTANA LAMINA EN ALUMINIO
|  |  |  | 2. UNIDAD DE MEDIDA | GL– Global
3. DESCRIPCION
Suministro e instalación de ventanas en aluminio anodinado, vidrio templado incoloro de 4 mm, de Aluminio o similares, de acuerdo con la localización y especificaciones contenidas dentro de los Planos Arquitectónicos y de Detalle.
4. PROCESO DE EJECUCION
· Consultar Planos Arquitectónicos
· Verificar localización, especificación y diseño de cada elemento
· Cortar y ensamblar los elementos en perfiles de aluminio desarrollados para tal fín, en el color especificado en planos (herrajes y accesorios),
· No exceder las medidas máximas ni espesores de vidrio especificados en los manuales de carpintería del fabricante
· Verificar que no haya tornillos expuestos
· Ensamblar los perfiles para facilitar la necesidad de desmonte posterior del elemento o transporte
· Ensamblar ángulos de aluminio de 1 ½”x1 ½”x 1 ¼” o en su defecto ángulo especial para maquinar
· Usar tornillo #8 x 1 ¼” en el marco y perfil divisor
· Usar tornillo #10 x 5/16” para unir las esquinas
· Usar tornillo #10 x 2” autoroscante
· Ensamblar la manija y el conector con remache “pop”
· Instalar vidrios. Utilizar vidrios templados de 4 mm grabado tipo boreal en las zonas indicadas en planos
· Instalar doble empaque entre marco y proyectante para evitar la entrada de aire, ruido y agua desde el exterior. Empaques triangulares en todo el perímetro de la ventana y el marco, además del colocado en el interior de la cavidad, de acuerdo al espesor del vidrio utilizado. Empaque en forma de cuña a utilizar en la nave, teniendo en cuenta que la unión del empaque se realiza en el cabezal
· Asear y habilitar
· Verificar dimensiones y acabados para aceptación e instalación.
· Proteger ventanería contra la intemperie y durante el transcurso de la obra.
· Marco en perfiles de 53 x 15 mm
5. MATERIALES
· Perfiles de aluminio (Longitudes según planos tipo)
· Tornilleria y anclajes recomendados por el fabricante
· Vidrios templados incoloros de 4 mm según especificación de los manuales del fabricante (Longitudes según planos tipo)
· Empaques triangulares y en forma de cuña
· Accesorios en brazos de apertura de 8”, 10” y 12” en acero y aluminio
6. EQUIPOS
· Equipo para instalación de ventanería
· Herramienta menor
|  |  |  | 7. DESPERDICIOS | 8. MANO DE OBRA
|  |  |  | Incluida SI __ NO X | Incluida SI X NO __
9. MEDIDA Y FORMA DE PAGO
Se medirá y pagará por Global (GL) debidamente ejecutados y recibidos a satisfacción por la residencia de obra. El valor será el precio unitario estipulado dentro del contrato e incluye
· Materiales descritos en el numeral 5
· Equipos y herramientas descritos en el numeral 6
|  |  |  | CAPITULO | 7. CAPITULO CARPINTERIA
|  |  |  | ITEM | 7.2. CARPINTERIA METALICA
|  |  |  | 1. ESPECIFICACION No 1 | 7.2.2. PUERTA-VENTANA LAMINA EN ALUMINIO
|  |  |  | 10. UNIDAD DE MEDIDA | GL– Global
11. DESCRIPCION
Suministro e instalación de Puerta-ventanas en aluminio anodinado, vidrio templado incoloro de 4 mm, de Aluminio o similares, de acuerdo con la localización y especificaciones contenidas dentro de los Planos Arquitectónicos y de Detalle.
12. PROCESO DE EJECUCION
· Consultar Planos Arquitectónicos
· Verificar localización, especificación y diseño de cada elemento
· Cortar y ensamblar los elementos en perfiles de aluminio desarrollados para tal fín, en el color especificado en planos (herrajes y accesorios),
· No exceder las medidas máximas ni espesores de vidrio especificados en los manuales de carpintería del fabricante
· Verificar que no haya tornillos expuestos
· Ensamblar los perfiles para facilitar la necesidad de desmonte posterior del elemento o transporte
· Ensamblar ángulos de aluminio de 1 ½”x1 ½”x 1 ¼” o en su defecto ángulo especial para maquinar
· Usar tornillo #8 x 1 ¼” en el marco y perfil divisor
· Usar tornillo #10 x 5/16” para unir las esquinas
· Usar tornillo #10 x 2” autoroscante
· Ensamblar la manija y el conector con remache “pop”
· Instalar vidrios. Utilizar vidrios templados de 4 mm grabado tipo boreal en las zonas indicadas en planos
· Instalar doble empaque entre marco y proyectante para evitar la entrada de aire, ruido y agua desde el exterior. Empaques triangulares en todo el perímetro de la ventana y el marco, además del colocado en el interior de la cavidad, de acuerdo al espesor del vidrio utilizado. Empaque en forma de cuña a utilizar en la nave, teniendo en cuenta que la unión del empaque se realiza en el cabezal
· Asear y habilitar
· Verificar dimensiones y acabados para aceptación e instalación.
· Proteger ventanería contra la intemperie y durante el transcurso de la obra.
· Marco en perfiles de 53 x 15 mm
13. MATERIALES
· Perfiles de aluminio (Longitudes según planos tipo)
· Tornilleria y anclajes recomendados por el fabricante
· Vidrios templados incoloros de 4 mm según especificación de los manuales del fabricante (Longitudes según planos tipo)
· Empaques triangulares y en forma de cuña
· Accesorios en brazos de apertura de 8”, 10” y 12” en acero y aluminio
14. EQUIPOS
· Equipo para instalación de ventanería
· Herramienta menor
|  |  |  | 15. DESPERDICIOS | 16. MANO DE OBRA
|  |  |  | Incluida SI __ NO X | Incluida SI X NO __
17. MEDIDA Y FORMA DE PAGO
Se medirá y pagará por Global (GL) debidamente ejecutados y recibidos a satisfacción por la residencia de obra. El valor será el precio unitario estipulado dentro del contrato e incluye
· Materiales descritos en el numeral 5
· Equipos y herramientas descritos en el numeral 6
|  |  |  | CAPITULO | 8.CAPITULO PINTURA
|  |  |  | ITEM | 8.1. PINTURA
|  |  |  | 1. ESPECIFICACION No 1 | 8.1.1. PINTURA FACHADA SOBRE PAÑETE TRES MANOS
|  |  |  | 2. UNIDAD DE MEDIDA | M2 – Metros Cuadrados
3. DESCRIPCION
Aplicación de pintura tres manos sobre pañete fachada, de acuerdo con la localización y las especificaciones establecidas dentro de los Planos Arquitectónicos y de Detalle.
4. PROCESO DE EJECUCION
· Consultar Planos Arquitectónicos y verificar localización
· Consultar Planos de Detalles
· Aprobación de pintura
· Garantizar colores y acabados de alta calidad
· Diluir y mezclar pintura siguiendo instrucciones del fabricante
· Limpiar superficie a pintar, liberarla de todo tipo de residuos de materia orgánica y grasas
· Aplicar de tres manos de pintura según recubrimiento
· Dejar secar entre manos de acuerdo con las recomendaciones del fabricante
5. MATERIALES
· Pintuco Koraza blanco doble vida - lavable
6. EQUIPOS
· Bandeja plástica 18”
· Rodillo 9”
· Brocha 4”
· Andamios en caso de ser necesarios
|  |  |  | 7. DESPERDICIOS | 8. MANO DE OBRA
|  |  |  | Incluida SI __ NO X | Incluida SI X NO __
9. MEDIDA Y FORMA DE PAGO
Se medirá y pagará por metro cuadrado (m2) debidamente ejecutados y recibidos a satisfacción por la residencia de obra. El valor será el precio unitario estipulado dentro del contrato e incluye:
· Materiales descritos en el numeral 5
· Equipos y herramientas descritos en el numeral 6
|  |  |  | CAPITULO | 8. CAPITULO PINTURA
|  |  |  | ITEM | 8.1. PINTURA
|  |  |  | 1. ESPECIFICACION No 1 | 8.1.2. PINTURA INTERIOR SUPER LAVABLE DOS MANOS
|  |  |  | 2. UNIDAD DE MEDIDA | M2 – Metros Cuadrados
3. DESCRIPCION
Aplicación de sobre estuco en muros interiores, de acuerdo con la localización y las especificaciones establecidas dentro de los Planos Arquitectónicos y de Detalle.
4. PROCESO DE EJECUCION
· Consultar Planos Arquitectónicos y verificar localización
· Consultar Planos de Detalles
· Aprobación de pintura
· Garantizar colores y acabados de alta calidad
· Diluir y mezclar pintura siguiendo instrucciones del fabricante
· Limpiar superficie a pintar, liberarla de todo tipo de residuos de materia orgánica y grasas
· Aplicar de dos manos de pintura según recubrimiento, solución usada y equipo de aplicación
· Dejar secar entre manos de acuerdo con las recomendaciones del fabricante
5. MATERIALES
· Pintura Kolor vinilo blanco almendra súper lavable
6. EQUIPOS
· Bandeja plástica 18”
· Rodillo 9”
· Brocha 4”
· Andamios en caso de ser necesarios
|  |  |  | 7. DESPERDICIOS | 8. MANO DE OBRA
|  |  |  | Incluida SI __ NO X | Incluida SI X NO __
9. MEDIDA Y FORMA DE PAGO
Se medirá y pagará por metro cuadrado (m2) debidamente ejecutados y recibidos a satisfacción por la residencia de obra. El valor será el precio unitario estipulado dentro del contrato e incluye:
· Materiales descritos en el numeral 5
· Equipos y herramientas descritos en el numeral 6
|  |  |  | CAPITULO | 8. CAPITULO PINTURA
|  |  |  | ITEM | 8.1. PINTURA
|  |  |  | 10. ESPECIFICACION No 1 | 8.1.3. PINTURA TECHOS ZONAS HUMEDAS DOS MANOS
|  |  |  | 11. UNIDAD DE MEDIDA | M2 – Metros Cuadrados
12. DESCRIPCION
Aplicación sobre estuco en techos de cocina y baños incluyendo el área de la ducha, Pintura acrílica. Máxima lavabilidad. Alta resistencia a la humedad, vapor, grasa, manchas y a la formación de hongos, aplicar de acuerdo con la localización y las especificaciones establecidas dentro de los Planos Arquitectónicos y de Detalle.
13. PROCESO DE EJECUCION
· Consultar Planos Arquitectónicos y verificar localización
· Consultar Planos de Detalles
· Aprobación de pintura
· Garantizar colores y acabados de alta calidad
· Diluir y mezclar pintura siguiendo instrucciones del fabricante
· Limpiar superficie a pintar, liberarla de todo tipo de residuos de materia orgánica y grasas
· Aplicar de dos manos de pintura según recubrimiento, solución usada y equipo de aplicación
· Dejar secar entre manos de acuerdo con las recomendaciones del fabricante.
· Tener en cuenta que la temperatura ambiental sea mayor a 5°C y la temperatura de la superficie mayor a 40°C
14. MATERIALES
· Pintura ACRILTEX VINILTEX BAÑOS & COCINAS color Blanco vivo.
15. EQUIPOS
· Bandeja plástica 18”
· Rodillo 9”
· Brocha 4”
· Andamios en caso de ser necesarios
|  |  |  | 16. DESPERDICIOS | 17. MANO DE OBRA
|  |  |  | Incluida SI __ NO X | Incluida SI X NO __
18. MEDIDA Y FORMA DE PAGO
Se medirá y pagará por metro cuadrado (m2) debidamente ejecutados y recibidos a satisfacción por la residencia de obra. El valor será el precio unitario estipulado dentro del contrato e incluye:
· Materiales descritos en el numeral 5
· Equipos y herramientas descritos en el numeral 6

## 8.1.3 (hidden)
ANALISIS DE PRECIOS UNITARIOS
CASA CAMPESTRE “EL LIMONAR” BARRANQUILLA
B. DATOS ESPECIFICOS
ITEM | DESCRIPCION |  |  |  | UNIDAD | CANTIDAD
8.1.3 | PINTURA TECHOS ZONAS HUMEDAS (2 MANOS) |  |  |  | m2 | 1
1. MATERIALES
DESCRIPCION |  | UNIDAD | CANTIDAD | DESPERDICIO | VR UNITARIO | VR PARCIAL
ACRILTEX VINILTEX BAÑOS & COCINAS BLANCO VIVO |  | gal | 0.04 | 0 | 73500 | 2940
0
0
0
0
0
0
0
0
0
SUBTOTAL | [5 empty] | 2940
2. MANO DE OBRA
DESCRIPCION |  | UNIDAD | CANTIDAD | RENDIMIENTO | VR UNITARIO | VR PARCIAL
SUBTOTAL | [5 empty] | 0
3. EQUIPO Y MAQUINARIA
DESCRIPCION |  | UNIDAD | CANTIDAD | RENDIMIENTO | VR UNITARIO | VR PARCIAL
SUBTOTAL | [5 empty] | 0
VALOR COSTOS DIRECTOS | [5 empty] | 2940
VALOR COSTOS INDIRECTOS | [5 empty] | 0
|  | ADMNISTRACION |  | 0% |  | 0
|  | UTILIDAD |  | 0% |  | 0
|  | IMPREVSTOS |  | 0% |  | 0
VALOR IVA 16% SOBRE UTILIDAD | [5 empty] | 0
TOTAL PRECIO UNITARIO | [5 empty] | 2940
|  |  |  | CAPITULO | 7. CAPITULO CARPINTERIA
|  |  |  | ITEM | 7.1. CARPINTERIA EN MADERA
|  |  |  | 1. ESPECIFICACION No 1 | 7.1.1. PUERTAS (MARCO Y HOJA)
|  |  |  | 2. UNIDAD DE MEDIDA | GL– Global
3. DESCRIPCION
Fabricación, Suministro e instalación de puertas y marcos en madera Madecor. Ésta carpintería comprende el suministro e instalación de puertas por lo tanto debe incluirse en su costo lo correspondiente a pintura de cada uno de estos, incluye cerradura convencional y cerradura de seguridad donde aplique.
4. PROCESO DE EJECUCION
· Consultar Planos Arquitectónicos y verificar localización
· Acordar las medidas finales en obra o tomarlas en sitio antes de ejecución
· Cumplir con los diseños, perfiles y dimensiones contenidas en los detalles
· Reforzar esquinas previendo torsiones o arqueos en las piezas
· Ejecutar esquinas expuestas libres de contracciones, ondulaciones o rizos
· Maquinar, limar y ajustar en conexiones limpias y claras en los empates expuestos
· Ocultar la soportería (uniones, pernos, tuercas y tornillos)
· La madera que se utilizará debe estar completamente seca, inmunizada y recta, los herrajes serán de primera calidad y ofrecer consistencia y durabilidad
· Las imperfecciones que ocasionalmente puedan presentarse en las superficies de las piezas , deben rectificarse con masilla preparada con polvillo de madera de la misma calidad, cuando de acabado al natural se refiera
· Instalar topes de caucho en las puertas
· Limpiar, tratar y pintar superficies expuestas interiores y exteriores en el taller, sean incrustadas en obra o no
· Remover brozas, restos de fabricación, etc., con gratas y lijas
· Remover grasas y aceites con disolventes. Tratar superficies con compuestos fosfatados para asegurar máxima adherencia a la pintura
· Reforzar para prever desplazamientos durante su fijación
· Instalar cerraduras y herrajes perforando.
· Ajustar puerta con luces laterales continuas y parejas en cabezal y jambas
· Proteger hasta entregar obra
5. MATERIALES
· Hoja en Madecor (Longitudes según planos tipo)
· Marco madera (Longitudes según planos tipo)
· Cerradura acrílica, de seguridad con pasadores giratorios, acción de picaporte por medio de llave y manija, para toda clase de puertas, en especial para uso intensivo con bocallave reforzado y llave de doble paleta plana.
· Chazos y tornillos
· Liquido limpiador
· Papel vinipel para proteger la puerta
6. EQUIPOS Y HERRAMIENTAS MENORES
· Taladro
· Martillo
|  |  |  | 7. DESPERDICIOS | 8. MANO DE OBRA
|  |  |  | Incluida SI __ NO X | Incluida SI X NO __
9. MEDIDA Y FORMA DE PAGO
Se medirá y pagará por Global (GL) debidamente ejecutados y recibidos a satisfacción por la residencia de obra. El valor será el precio unitario estipulado dentro del contrato e incluye:
· Materiales descritos en el numeral 5
· Equipos y herramientas descritos en el numeral 6
|  |  |  | CAPITULO | 7. CAPITULO CARPINTERIA
|  |  |  | ITEM | 7.2. CARPINTERIA METALICA
|  |  |  | 1. ESPECIFICACION No 1 | 7.2.1. VENTANA LAMINA EN ALUMINIO
|  |  |  | 2. UNIDAD DE MEDIDA | GL– Global
3. DESCRIPCION
Suministro e instalación de ventanas en aluminio anodinado, vidrio templado incoloro de 4 mm, de Aluminio o similares, de acuerdo con la localización y especificaciones contenidas dentro de los Planos Arquitectónicos y de Detalle.
4. PROCESO DE EJECUCION
· Consultar Planos Arquitectónicos
· Verificar localización, especificación y diseño de cada elemento
· Cortar y ensamblar los elementos en perfiles de aluminio desarrollados para tal fín, en el color especificado en planos (herrajes y accesorios),
· No exceder las medidas máximas ni espesores de vidrio especificados en los manuales de carpintería del fabricante
· Verificar que no haya tornillos expuestos
· Ensamblar los perfiles para facilitar la necesidad de desmonte posterior del elemento o transporte
· Ensamblar ángulos de aluminio de 1 ½”x1 ½”x 1 ¼” o en su defecto ángulo especial para maquinar
· Usar tornillo #8 x 1 ¼” en el marco y perfil divisor
· Usar tornillo #10 x 5/16” para unir las esquinas
· Usar tornillo #10 x 2” autoroscante
· Ensamblar la manija y el conector con remache “pop”
· Instalar vidrios. Utilizar vidrios templados de 4 mm grabado tipo boreal en las zonas indicadas en planos
· Instalar doble empaque entre marco y proyectante para evitar la entrada de aire, ruido y agua desde el exterior. Empaques triangulares en todo el perímetro de la ventana y el marco, además del colocado en el interior de la cavidad, de acuerdo al espesor del vidrio utilizado. Empaque en forma de cuña a utilizar en la nave, teniendo en cuenta que la unión del empaque se realiza en el cabezal
· Asear y habilitar
· Verificar dimensiones y acabados para aceptación e instalación.
· Proteger ventanería contra la intemperie y durante el transcurso de la obra.
· Marco en perfiles de 53 x 15 mm
5. MATERIALES
· Perfiles de aluminio (Longitudes según planos tipo)
· Tornilleria y anclajes recomendados por el fabricante
· Vidrios templados incoloros de 4 mm según especificación de los manuales del fabricante (Longitudes según planos tipo)
· Empaques triangulares y en forma de cuña
· Accesorios en brazos de apertura de 8”, 10” y 12” en acero y aluminio
6. EQUIPOS
· Equipo para instalación de ventanería
· Herramienta menor
|  |  |  | 7. DESPERDICIOS | 8. MANO DE OBRA
|  |  |  | Incluida SI __ NO X | Incluida SI X NO __
9. MEDIDA Y FORMA DE PAGO
Se medirá y pagará por Global (GL) debidamente ejecutados y recibidos a satisfacción por la residencia de obra. El valor será el precio unitario estipulado dentro del contrato e incluye
· Materiales descritos en el numeral 5
· Equipos y herramientas descritos en el numeral 6
|  |  |  | CAPITULO | 7. CAPITULO CARPINTERIA
|  |  |  | ITEM | 7.2. CARPINTERIA METALICA
|  |  |  | 1. ESPECIFICACION No 1 | 7.2.2. PUERTA-VENTANA LAMINA EN ALUMINIO
|  |  |  | 10. UNIDAD DE MEDIDA | GL– Global
11. DESCRIPCION
Suministro e instalación de Puerta-ventanas en aluminio anodinado, vidrio templado incoloro de 4 mm, de Aluminio o similares, de acuerdo con la localización y especificaciones contenidas dentro de los Planos Arquitectónicos y de Detalle.
12. PROCESO DE EJECUCION
· Consultar Planos Arquitectónicos
· Verificar localización, especificación y diseño de cada elemento
· Cortar y ensamblar los elementos en perfiles de aluminio desarrollados para tal fín, en el color especificado en planos (herrajes y accesorios),
· No exceder las medidas máximas ni espesores de vidrio especificados en los manuales de carpintería del fabricante
· Verificar que no haya tornillos expuestos
· Ensamblar los perfiles para facilitar la necesidad de desmonte posterior del elemento o transporte
· Ensamblar ángulos de aluminio de 1 ½”x1 ½”x 1 ¼” o en su defecto ángulo especial para maquinar
· Usar tornillo #8 x 1 ¼” en el marco y perfil divisor
· Usar tornillo #10 x 5/16” para unir las esquinas
· Usar tornillo #10 x 2” autoroscante
· Ensamblar la manija y el conector con remache “pop”
· Instalar vidrios. Utilizar vidrios templados de 4 mm grabado tipo boreal en las zonas indicadas en planos
· Instalar doble empaque entre marco y proyectante para evitar la entrada de aire, ruido y agua desde el exterior. Empaques triangulares en todo el perímetro de la ventana y el marco, además del colocado en el interior de la cavidad, de acuerdo al espesor del vidrio utilizado. Empaque en forma de cuña a utilizar en la nave, teniendo en cuenta que la unión del empaque se realiza en el cabezal
· Asear y habilitar
· Verificar dimensiones y acabados para aceptación e instalación.
· Proteger ventanería contra la intemperie y durante el transcurso de la obra.
· Marco en perfiles de 53 x 15 mm
13. MATERIALES
· Perfiles de aluminio (Longitudes según planos tipo)
· Tornilleria y anclajes recomendados por el fabricante
· Vidrios templados incoloros de 4 mm según especificación de los manuales del fabricante (Longitudes según planos tipo)
· Empaques triangulares y en forma de cuña
· Accesorios en brazos de apertura de 8”, 10” y 12” en acero y aluminio
14. EQUIPOS
· Equipo para instalación de ventanería
· Herramienta menor
|  |  |  | 15. DESPERDICIOS | 16. MANO DE OBRA
|  |  |  | Incluida SI __ NO X | Incluida SI X NO __
17. MEDIDA Y FORMA DE PAGO
Se medirá y pagará por Global (GL) debidamente ejecutados y recibidos a satisfacción por la residencia de obra. El valor será el precio unitario estipulado dentro del contrato e incluye
· Materiales descritos en el numeral 5
· Equipos y herramientas descritos en el numeral 6
|  |  |  | CAPITULO | 8.CAPITULO PINTURA
|  |  |  | ITEM | 8.1. PINTURA
|  |  |  | 1. ESPECIFICACION No 1 | 8.1.1. PINTURA FACHADA SOBRE PAÑETE TRES MANOS
|  |  |  | 2. UNIDAD DE MEDIDA | M2 – Metros Cuadrados
3. DESCRIPCION
Aplicación de pintura tres manos sobre pañete fachada, de acuerdo con la localización y las especificaciones establecidas dentro de los Planos Arquitectónicos y de Detalle.
4. PROCESO DE EJECUCION
· Consultar Planos Arquitectónicos y verificar localización
· Consultar Planos de Detalles
· Aprobación de pintura
· Garantizar colores y acabados de alta calidad
· Diluir y mezclar pintura siguiendo instrucciones del fabricante
· Limpiar superficie a pintar, liberarla de todo tipo de residuos de materia orgánica y grasas
· Aplicar de tres manos de pintura según recubrimiento
· Dejar secar entre manos de acuerdo con las recomendaciones del fabricante
5. MATERIALES
· Pintuco Koraza blanco doble vida - lavable
6. EQUIPOS
· Bandeja plástica 18”
· Rodillo 9”
· Brocha 4”
· Andamios en caso de ser necesarios
|  |  |  | 7. DESPERDICIOS | 8. MANO DE OBRA
|  |  |  | Incluida SI __ NO X | Incluida SI X NO __
9. MEDIDA Y FORMA DE PAGO
Se medirá y pagará por metro cuadrado (m2) debidamente ejecutados y recibidos a satisfacción por la residencia de obra. El valor será el precio unitario estipulado dentro del contrato e incluye:
· Materiales descritos en el numeral 5
· Equipos y herramientas descritos en el numeral 6
|  |  |  | CAPITULO | 8. CAPITULO PINTURA
|  |  |  | ITEM | 8.1. PINTURA
|  |  |  | 1. ESPECIFICACION No 1 | 8.1.2. PINTURA INTERIOR SUPER LAVABLE DOS MANOS
|  |  |  | 2. UNIDAD DE MEDIDA | M2 – Metros Cuadrados
3. DESCRIPCION
Aplicación de sobre estuco en muros interiores, de acuerdo con la localización y las especificaciones establecidas dentro de los Planos Arquitectónicos y de Detalle.
4. PROCESO DE EJECUCION
· Consultar Planos Arquitectónicos y verificar localización
· Consultar Planos de Detalles
· Aprobación de pintura
· Garantizar colores y acabados de alta calidad
· Diluir y mezclar pintura siguiendo instrucciones del fabricante
· Limpiar superficie a pintar, liberarla de todo tipo de residuos de materia orgánica y grasas
· Aplicar de dos manos de pintura según recubrimiento, solución usada y equipo de aplicación
· Dejar secar entre manos de acuerdo con las recomendaciones del fabricante
5. MATERIALES
· Pintura Kolor vinilo blanco almendra súper lavable
6. EQUIPOS
· Bandeja plástica 18”
· Rodillo 9”
· Brocha 4”
· Andamios en caso de ser necesarios
|  |  |  | 7. DESPERDICIOS | 8. MANO DE OBRA
|  |  |  | Incluida SI __ NO X | Incluida SI X NO __
9. MEDIDA Y FORMA DE PAGO
Se medirá y pagará por metro cuadrado (m2) debidamente ejecutados y recibidos a satisfacción por la residencia de obra. El valor será el precio unitario estipulado dentro del contrato e incluye:
· Materiales descritos en el numeral 5
· Equipos y herramientas descritos en el numeral 6
|  |  |  | CAPITULO | 8. CAPITULO PINTURA
|  |  |  | ITEM | 8.1. PINTURA
|  |  |  | 10. ESPECIFICACION No 1 | 8.1.3. PINTURA TECHOS ZONAS HUMEDAS DOS MANOS
|  |  |  | 11. UNIDAD DE MEDIDA | M2 – Metros Cuadrados
12. DESCRIPCION
Aplicación sobre estuco en techos de cocina y baños incluyendo el área de la ducha, Pintura acrílica. Máxima lavabilidad. Alta resistencia a la humedad, vapor, grasa, manchas y a la formación de hongos, aplicar de acuerdo con la localización y las especificaciones establecidas dentro de los Planos Arquitectónicos y de Detalle.
13. PROCESO DE EJECUCION
· Consultar Planos Arquitectónicos y verificar localización
· Consultar Planos de Detalles
· Aprobación de pintura
· Garantizar colores y acabados de alta calidad
· Diluir y mezclar pintura siguiendo instrucciones del fabricante
· Limpiar superficie a pintar, liberarla de todo tipo de residuos de materia orgánica y grasas
· Aplicar de dos manos de pintura según recubrimiento, solución usada y equipo de aplicación
· Dejar secar entre manos de acuerdo con las recomendaciones del fabricante.
· Tener en cuenta que la temperatura ambiental sea mayor a 5°C y la temperatura de la superficie mayor a 40°C
14. MATERIALES
· Pintura ACRILTEX VINILTEX BAÑOS & COCINAS color Blanco vivo.
15. EQUIPOS
· Bandeja plástica 18”
· Rodillo 9”
· Brocha 4”
· Andamios en caso de ser necesarios
|  |  |  | 16. DESPERDICIOS | 17. MANO DE OBRA
|  |  |  | Incluida SI __ NO X | Incluida SI X NO __
18. MEDIDA Y FORMA DE PAGO
Se medirá y pagará por metro cuadrado (m2) debidamente ejecutados y recibidos a satisfacción por la residencia de obra. El valor será el precio unitario estipulado dentro del contrato e incluye:
· Materiales descritos en el numeral 5
· Equipos y herramientas descritos en el numeral 6

## 9.1.1 (hidden)
ANALISIS DE PRECIOS UNITARIOS
CASA CAMPESTRE “EL LIMONAR” BARRANQUILLA
B. DATOS ESPECIFICOS
ITEM | DESCRIPCION |  |  |  | UNIDAD | CANTIDAD
9.1.1 | CIELO RASO, INCLUYE PINTURA VINILTEX |  |  |  | m2 | 1
1. MATERIALES
DESCRIPCION |  | UNIDAD | CANTIDAD | DESPERDICIO | VR UNITARIO | VR PARCIAL
ANGULO 2.5X2.5 CAL 26 ROLADO |  | und | 1.81 | 0 | 2050 | 3710.5 | 0.33593
LAMINA DE DRY WALL 1,22 x 2,44 m, e=12,7mm |  | und | 0.33 | 0 | 17900 | 5907
OMEGA CAL 26 ROLADO X2.44 |  | und | 0.66 | 0 | 100000 | 66000
LIJA 120 PLIEGO |  | und | 1 | 0 | 7000 | 7000
MASILLA PLASTIMAX CUÑETE X5 |  | und | 0.28 | 0 | 12600 | 3528
TORNILLO CORTO 7X7/16'' PUNTA FINA |  | und | 13 | 0 | 14 | 182
TORNILLO LARGO 6X1 PUNTA FINA |  | und | 27 | 0 | 10 | 270
VIGUETA CIELO RASO CALIBRE 26 |  | und | 1.81 | 0 | 2343 | 4240.83
VINILO TIPO II VINILUX ICO |  | gl | 0.026 | 0 | 25000 | 650
0
SUBTOTAL | [5 empty] | 91488.33
2. MANO DE OBRA
DESCRIPCION |  | UNIDAD | CANTIDAD | RENDIMIENTO | VR UNITARIO | VR PARCIAL
SUBTOTAL | [5 empty] | 0
3. EQUIPO Y MAQUINARIA
DESCRIPCION |  | UNIDAD | CANTIDAD | RENDIMIENTO | VR UNITARIO | VR PARCIAL
SUBTOTAL | [5 empty] | 0
VALOR COSTOS DIRECTOS | [5 empty] | 91488.33
VALOR COSTOS INDIRECTOS | [5 empty] | 0
|  | ADMNISTRACION |  | 0% |  | 0
|  | UTILIDAD |  | 0% |  | 0
|  | IMPREVSTOS |  | 0% |  | 0
VALOR IVA 16% SOBRE UTILIDAD | [5 empty] | 0
TOTAL PRECIO UNITARIO | [5 empty] | 91488.33
|  |  |  | CAPITULO | 7. CAPITULO CARPINTERIA
|  |  |  | ITEM | 7.1. CARPINTERIA EN MADERA
|  |  |  | 1. ESPECIFICACION No 1 | 7.1.1. PUERTAS (MARCO Y HOJA)
|  |  |  | 2. UNIDAD DE MEDIDA | GL– Global
3. DESCRIPCION
Fabricación, Suministro e instalación de puertas y marcos en madera Madecor. Ésta carpintería comprende el suministro e instalación de puertas por lo tanto debe incluirse en su costo lo correspondiente a pintura de cada uno de estos, incluye cerradura convencional y cerradura de seguridad donde aplique.
4. PROCESO DE EJECUCION
· Consultar Planos Arquitectónicos y verificar localización
· Acordar las medidas finales en obra o tomarlas en sitio antes de ejecución
· Cumplir con los diseños, perfiles y dimensiones contenidas en los detalles
· Reforzar esquinas previendo torsiones o arqueos en las piezas
· Ejecutar esquinas expuestas libres de contracciones, ondulaciones o rizos
· Maquinar, limar y ajustar en conexiones limpias y claras en los empates expuestos
· Ocultar la soportería (uniones, pernos, tuercas y tornillos)
· La madera que se utilizará debe estar completamente seca, inmunizada y recta, los herrajes serán de primera calidad y ofrecer consistencia y durabilidad
· Las imperfecciones que ocasionalmente puedan presentarse en las superficies de las piezas , deben rectificarse con masilla preparada con polvillo de madera de la misma calidad, cuando de acabado al natural se refiera
· Instalar topes de caucho en las puertas
· Limpiar, tratar y pintar superficies expuestas interiores y exteriores en el taller, sean incrustadas en obra o no
· Remover brozas, restos de fabricación, etc., con gratas y lijas
· Remover grasas y aceites con disolventes. Tratar superficies con compuestos fosfatados para asegurar máxima adherencia a la pintura
· Reforzar para prever desplazamientos durante su fijación
· Instalar cerraduras y herrajes perforando.
· Ajustar puerta con luces laterales continuas y parejas en cabezal y jambas
· Proteger hasta entregar obra
5. MATERIALES
· Hoja en Madecor (Longitudes según planos tipo)
· Marco madera (Longitudes según planos tipo)
· Cerradura acrílica, de seguridad con pasadores giratorios, acción de picaporte por medio de llave y manija, para toda clase de puertas, en especial para uso intensivo con bocallave reforzado y llave de doble paleta plana.
· Chazos y tornillos
· Liquido limpiador
· Papel vinipel para proteger la puerta
6. EQUIPOS Y HERRAMIENTAS MENORES
· Taladro
· Martillo
|  |  |  | 7. DESPERDICIOS | 8. MANO DE OBRA
|  |  |  | Incluida SI __ NO X | Incluida SI X NO __
9. MEDIDA Y FORMA DE PAGO
Se medirá y pagará por Global (GL) debidamente ejecutados y recibidos a satisfacción por la residencia de obra. El valor será el precio unitario estipulado dentro del contrato e incluye:
· Materiales descritos en el numeral 5
· Equipos y herramientas descritos en el numeral 6
|  |  |  | CAPITULO | 7. CAPITULO CARPINTERIA
|  |  |  | ITEM | 7.2. CARPINTERIA METALICA
|  |  |  | 1. ESPECIFICACION No 1 | 7.2.1. VENTANA LAMINA EN ALUMINIO
|  |  |  | 2. UNIDAD DE MEDIDA | GL– Global
3. DESCRIPCION
Suministro e instalación de ventanas en aluminio anodinado, vidrio templado incoloro de 4 mm, de Aluminio o similares, de acuerdo con la localización y especificaciones contenidas dentro de los Planos Arquitectónicos y de Detalle.
4. PROCESO DE EJECUCION
· Consultar Planos Arquitectónicos
· Verificar localización, especificación y diseño de cada elemento
· Cortar y ensamblar los elementos en perfiles de aluminio desarrollados para tal fín, en el color especificado en planos (herrajes y accesorios),
· No exceder las medidas máximas ni espesores de vidrio especificados en los manuales de carpintería del fabricante
· Verificar que no haya tornillos expuestos
· Ensamblar los perfiles para facilitar la necesidad de desmonte posterior del elemento o transporte
· Ensamblar ángulos de aluminio de 1 ½”x1 ½”x 1 ¼” o en su defecto ángulo especial para maquinar
· Usar tornillo #8 x 1 ¼” en el marco y perfil divisor
· Usar tornillo #10 x 5/16” para unir las esquinas
· Usar tornillo #10 x 2” autoroscante
· Ensamblar la manija y el conector con remache “pop”
· Instalar vidrios. Utilizar vidrios templados de 4 mm grabado tipo boreal en las zonas indicadas en planos
· Instalar doble empaque entre marco y proyectante para evitar la entrada de aire, ruido y agua desde el exterior. Empaques triangulares en todo el perímetro de la ventana y el marco, además del colocado en el interior de la cavidad, de acuerdo al espesor del vidrio utilizado. Empaque en forma de cuña a utilizar en la nave, teniendo en cuenta que la unión del empaque se realiza en el cabezal
· Asear y habilitar
· Verificar dimensiones y acabados para aceptación e instalación.
· Proteger ventanería contra la intemperie y durante el transcurso de la obra.
· Marco en perfiles de 53 x 15 mm
5. MATERIALES
· Perfiles de aluminio (Longitudes según planos tipo)
· Tornilleria y anclajes recomendados por el fabricante
· Vidrios templados incoloros de 4 mm según especificación de los manuales del fabricante (Longitudes según planos tipo)
· Empaques triangulares y en forma de cuña
· Accesorios en brazos de apertura de 8”, 10” y 12” en acero y aluminio
6. EQUIPOS
· Equipo para instalación de ventanería
· Herramienta menor
|  |  |  | 7. DESPERDICIOS | 8. MANO DE OBRA
|  |  |  | Incluida SI __ NO X | Incluida SI X NO __
9. MEDIDA Y FORMA DE PAGO
Se medirá y pagará por Global (GL) debidamente ejecutados y recibidos a satisfacción por la residencia de obra. El valor será el precio unitario estipulado dentro del contrato e incluye
· Materiales descritos en el numeral 5
· Equipos y herramientas descritos en el numeral 6
|  |  |  | CAPITULO | 7. CAPITULO CARPINTERIA
|  |  |  | ITEM | 7.2. CARPINTERIA METALICA
|  |  |  | 1. ESPECIFICACION No 1 | 7.2.2. PUERTA-VENTANA LAMINA EN ALUMINIO
|  |  |  | 10. UNIDAD DE MEDIDA | GL– Global
11. DESCRIPCION
Suministro e instalación de Puerta-ventanas en aluminio anodinado, vidrio templado incoloro de 4 mm, de Aluminio o similares, de acuerdo con la localización y especificaciones contenidas dentro de los Planos Arquitectónicos y de Detalle.
12. PROCESO DE EJECUCION
· Consultar Planos Arquitectónicos
· Verificar localización, especificación y diseño de cada elemento
· Cortar y ensamblar los elementos en perfiles de aluminio desarrollados para tal fín, en el color especificado en planos (herrajes y accesorios),
· No exceder las medidas máximas ni espesores de vidrio especificados en los manuales de carpintería del fabricante
· Verificar que no haya tornillos expuestos
· Ensamblar los perfiles para facilitar la necesidad de desmonte posterior del elemento o transporte
· Ensamblar ángulos de aluminio de 1 ½”x1 ½”x 1 ¼” o en su defecto ángulo especial para maquinar
· Usar tornillo #8 x 1 ¼” en el marco y perfil divisor
· Usar tornillo #10 x 5/16” para unir las esquinas
· Usar tornillo #10 x 2” autoroscante
· Ensamblar la manija y el conector con remache “pop”
· Instalar vidrios. Utilizar vidrios templados de 4 mm grabado tipo boreal en las zonas indicadas en planos
· Instalar doble empaque entre marco y proyectante para evitar la entrada de aire, ruido y agua desde el exterior. Empaques triangulares en todo el perímetro de la ventana y el marco, además del colocado en el interior de la cavidad, de acuerdo al espesor del vidrio utilizado. Empaque en forma de cuña a utilizar en la nave, teniendo en cuenta que la unión del empaque se realiza en el cabezal
· Asear y habilitar
· Verificar dimensiones y acabados para aceptación e instalación.
· Proteger ventanería contra la intemperie y durante el transcurso de la obra.
· Marco en perfiles de 53 x 15 mm
13. MATERIALES
· Perfiles de aluminio (Longitudes según planos tipo)
· Tornilleria y anclajes recomendados por el fabricante
· Vidrios templados incoloros de 4 mm según especificación de los manuales del fabricante (Longitudes según planos tipo)
· Empaques triangulares y en forma de cuña
· Accesorios en brazos de apertura de 8”, 10” y 12” en acero y aluminio
14. EQUIPOS
· Equipo para instalación de ventanería
· Herramienta menor
|  |  |  | 15. DESPERDICIOS | 16. MANO DE OBRA
|  |  |  | Incluida SI __ NO X | Incluida SI X NO __
17. MEDIDA Y FORMA DE PAGO
Se medirá y pagará por Global (GL) debidamente ejecutados y recibidos a satisfacción por la residencia de obra. El valor será el precio unitario estipulado dentro del contrato e incluye
· Materiales descritos en el numeral 5
· Equipos y herramientas descritos en el numeral 6
|  |  |  | CAPITULO | 8.CAPITULO PINTURA
|  |  |  | ITEM | 8.1. PINTURA
|  |  |  | 1. ESPECIFICACION No 1 | 8.1.1. PINTURA FACHADA SOBRE PAÑETE TRES MANOS
|  |  |  | 2. UNIDAD DE MEDIDA | M2 – Metros Cuadrados
3. DESCRIPCION
Aplicación de pintura tres manos sobre pañete fachada, de acuerdo con la localización y las especificaciones establecidas dentro de los Planos Arquitectónicos y de Detalle.
4. PROCESO DE EJECUCION
· Consultar Planos Arquitectónicos y verificar localización
· Consultar Planos de Detalles
· Aprobación de pintura
· Garantizar colores y acabados de alta calidad
· Diluir y mezclar pintura siguiendo instrucciones del fabricante
· Limpiar superficie a pintar, liberarla de todo tipo de residuos de materia orgánica y grasas
· Aplicar de tres manos de pintura según recubrimiento
· Dejar secar entre manos de acuerdo con las recomendaciones del fabricante
5. MATERIALES
· Pintuco Koraza blanco doble vida - lavable
6. EQUIPOS
· Bandeja plástica 18”
· Rodillo 9”
· Brocha 4”
· Andamios en caso de ser necesarios
|  |  |  | 7. DESPERDICIOS | 8. MANO DE OBRA
|  |  |  | Incluida SI __ NO X | Incluida SI X NO __
9. MEDIDA Y FORMA DE PAGO
Se medirá y pagará por metro cuadrado (m2) debidamente ejecutados y recibidos a satisfacción por la residencia de obra. El valor será el precio unitario estipulado dentro del contrato e incluye:
· Materiales descritos en el numeral 5
· Equipos y herramientas descritos en el numeral 6
|  |  |  | CAPITULO | 8. CAPITULO PINTURA
|  |  |  | ITEM | 8.1. PINTURA
|  |  |  | 1. ESPECIFICACION No 1 | 8.1.2. PINTURA INTERIOR SUPER LAVABLE DOS MANOS
|  |  |  | 2. UNIDAD DE MEDIDA | M2 – Metros Cuadrados
3. DESCRIPCION
Aplicación de sobre estuco en muros interiores, de acuerdo con la localización y las especificaciones establecidas dentro de los Planos Arquitectónicos y de Detalle.
4. PROCESO DE EJECUCION
· Consultar Planos Arquitectónicos y verificar localización
· Consultar Planos de Detalles
· Aprobación de pintura
· Garantizar colores y acabados de alta calidad
· Diluir y mezclar pintura siguiendo instrucciones del fabricante
· Limpiar superficie a pintar, liberarla de todo tipo de residuos de materia orgánica y grasas
· Aplicar de dos manos de pintura según recubrimiento, solución usada y equipo de aplicación
· Dejar secar entre manos de acuerdo con las recomendaciones del fabricante
5. MATERIALES
· Pintura Kolor vinilo blanco almendra súper lavable
6. EQUIPOS
· Bandeja plástica 18”
· Rodillo 9”
· Brocha 4”
· Andamios en caso de ser necesarios
|  |  |  | 7. DESPERDICIOS | 8. MANO DE OBRA
|  |  |  | Incluida SI __ NO X | Incluida SI X NO __
9. MEDIDA Y FORMA DE PAGO
Se medirá y pagará por metro cuadrado (m2) debidamente ejecutados y recibidos a satisfacción por la residencia de obra. El valor será el precio unitario estipulado dentro del contrato e incluye:
· Materiales descritos en el numeral 5
· Equipos y herramientas descritos en el numeral 6
|  |  |  | CAPITULO | 8. CAPITULO PINTURA
|  |  |  | ITEM | 8.1. PINTURA
|  |  |  | 10. ESPECIFICACION No 1 | 8.1.3. PINTURA TECHOS ZONAS HUMEDAS DOS MANOS
|  |  |  | 11. UNIDAD DE MEDIDA | M2 – Metros Cuadrados
12. DESCRIPCION
Aplicación sobre estuco en techos de cocina y baños incluyendo el área de la ducha, Pintura acrílica. Máxima lavabilidad. Alta resistencia a la humedad, vapor, grasa, manchas y a la formación de hongos, aplicar de acuerdo con la localización y las especificaciones establecidas dentro de los Planos Arquitectónicos y de Detalle.
13. PROCESO DE EJECUCION
· Consultar Planos Arquitectónicos y verificar localización
· Consultar Planos de Detalles
· Aprobación de pintura
· Garantizar colores y acabados de alta calidad
· Diluir y mezclar pintura siguiendo instrucciones del fabricante
· Limpiar superficie a pintar, liberarla de todo tipo de residuos de materia orgánica y grasas
· Aplicar de dos manos de pintura según recubrimiento, solución usada y equipo de aplicación
· Dejar secar entre manos de acuerdo con las recomendaciones del fabricante.
· Tener en cuenta que la temperatura ambiental sea mayor a 5°C y la temperatura de la superficie mayor a 40°C
14. MATERIALES
· Pintura ACRILTEX VINILTEX BAÑOS & COCINAS color Blanco vivo.
15. EQUIPOS
· Bandeja plástica 18”
· Rodillo 9”
· Brocha 4”
· Andamios en caso de ser necesarios
|  |  |  | 16. DESPERDICIOS | 17. MANO DE OBRA
|  |  |  | Incluida SI __ NO X | Incluida SI X NO __
18. MEDIDA Y FORMA DE PAGO
Se medirá y pagará por metro cuadrado (m2) debidamente ejecutados y recibidos a satisfacción por la residencia de obra. El valor será el precio unitario estipulado dentro del contrato e incluye:
· Materiales descritos en el numeral 5
· Equipos y herramientas descritos en el numeral 6

## 10.1.1 (hidden)
ANALISIS DE PRECIOS UNITARIOS
CASA CAMPESTRE “EL LIMONAR” BARRANQUILLA
B. DATOS ESPECIFICOS
ITEM | DESCRIPCION |  |  |  | UNIDAD | CANTIDAD
10.1.1 | ASEO GENERAL DURANTE LA OBRA |  |  |  | m2 | 1
.
1. MATERIALES
DESCRIPCION |  | UNIDAD | CANTIDAD | DESPERDICIO | VR UNITARIO | VR PARCIAL
SUBTOTAL | [5 empty] | 0
2. MANO DE OBRA
DESCRIPCION |  | UNIDAD | CANTIDAD | RENDIMIENTO | VR UNITARIO | VR PARCIAL
SUBTOTAL | [5 empty] | 0
3. EQUIPO Y MAQUINARIA
DESCRIPCION |  | UNIDAD | CANTIDAD | RENDIMIENTO | VR UNITARIO | VR PARCIAL
SUBTOTAL | [5 empty] | 0
VALOR COSTOS DIRECTOS | [5 empty] | 0
VALOR COSTOS INDIRECTOS | [5 empty] | 0
|  | ADMNISTRACION |  | 0% |  | 0
|  | UTILIDAD |  | 0% |  | 0
|  | IMPREVSTOS |  | 0% |  | 0
VALOR IVA 16% SOBRE UTILIDAD | [5 empty] | 0
TOTAL PRECIO UNITARIO | [5 empty] | 0

## 10.1.2 (hidden)
ANALISIS DE PRECIOS UNITARIOS
CASA CAMPESTRE “EL LIMONAR” BARRANQUILLA
B. DATOS ESPECIFICOS
ITEM | DESCRIPCION |  |  |  | UNIDAD | CANTIDAD
10.1.2 | RETIRO DE ESCOMBROS(BASURA) |  |  |  | m3 | 1
.
1. MATERIALES
DESCRIPCION |  | UNIDAD | CANTIDAD | DESPERDICIO | VR UNITARIO | VR PARCIAL
SUBTOTAL | [5 empty] | 0
2. MANO DE OBRA
DESCRIPCION |  | UNIDAD | CANTIDAD | RENDIMIENTO | VR UNITARIO | VR PARCIAL
SUBTOTAL | [5 empty] | 0
3. EQUIPO Y MAQUINARIA
DESCRIPCION |  | UNIDAD | CANTIDAD | RENDIMIENTO | VR UNITARIO | VR PARCIAL
SUBTOTAL | [5 empty] | 0
VALOR COSTOS DIRECTOS | [5 empty] | 0
VALOR COSTOS INDIRECTOS | [5 empty] | 0
|  | ADMNISTRACION |  | 0% |  | 0
|  | UTILIDAD |  | 0% |  | 0
|  | IMPREVSTOS |  | 0% |  | 0
VALOR IVA 16% SOBRE UTILIDAD | [5 empty] | 0
TOTAL PRECIO UNITARIO | [5 empty] | 0